## Tabelle1
Constraints1
Begin AHU
AHU.mdot_min | AHU.mdot_max | AHU.T_supply_min | AHU.T_supply_max | AHU.Q_heat_min | AHU.Q_heat_max | AHU.Q_cool_min | AHU.Q_cool_max | AHU.x | AHU.v_fullModel
0 | 1 | 22 | 30 | 0 | 1000 | 0 | 1 | 23 | 20
End AHU
Begin Building Hull
BuildingHull.BPos_blinds_E_min | BuildingHull.BPos_blinds_E_max | BuildingHull.BPos_blinds_S_min | BuildingHull.BPos_blinds_S_max | BuildingHull.BPos_blinds_W_min | BuildingHull.BPos_blinds_W_max | BuildingHull.BPos_blinds_N_min | BuildingHull.BPos_blinds_N_max
0.1 | 1 | 0.1 | 1 | 0.1 | 1 | 0.1 | 1
End Building Hull
Begin Zones
TABS.Q_BEH_CooledCeiling1_cool_min | TABS.Q_BEH_CooledCeiling1_cool_max | TABS.Q_BEH_CooledCeiling2_cool_min | TABS.Q_BEH_CooledCeiling2_cool_max | TABS.Q_BEH_CooledCeiling3_cool_min | TABS.Q_BEH_CooledCeiling3_cool_max | TABS.Q_BEH_CooledCeiling4_cool_min | TABS.Q_BEH_CooledCeiling4_cool_max | TABS.Q_BEH_CooledCeiling5_cool_min | TABS.Q_BEH_CooledCeiling5_cool_max | TABS.Q_BEH_CooledCeiling6_cool_min | TABS.Q_BEH_CooledCeiling6_cool_max
100 | 1000 | 100 | 1000 | 100 | 1000 | 100 | 1000 | 100 | 1000 | 100 | 1000
TABS.Q_BEH_FloorHeating1_heat_min | TABS.Q_BEH_FloorHeating1_heat_max | TABS.Q_BEH_FloorHeating2_heat_min | TABS.Q_BEH_FloorHeating2_heat_max | TABS.Q_BEH_FloorHeating3_heat_min | TABS.Q_BEH_FloorHeating3_heat_max | TABS.Q_BEH_FloorHeating4_heat_min | TABS.Q_BEH_FloorHeating4_heat_max | TABS.Q_BEH_FloorHeating5_heat_min | TABS.Q_BEH_FloorHeating5_heat_max | TABS.Q_BEH_FloorHeating6_heat_min | TABS.Q_BEH_FloorHeating6_heat_max
100 | 1000 | 100 | 1000 | 100 | 1000 | 100 | 1000 | 100 | 1000 | 100 | 1000
TABS.Q_BEH_CooledBE1_cool_min | TABS.Q_BEH_CooledBE1_cool_max | TABS.Q_BEH_CooledBE2_cool_min | TABS.Q_BEH_CooledBE2_cool_max | TABS.Q_BEH_CooledBE3_cool_min | TABS.Q_BEH_CooledBE3_cool_max | TABS.Q_BEH_CooledBE4_cool_min | TABS.Q_BEH_CooledBE4_cool_max | TABS.Q_BEH_CooledBE5_cool_min | TABS.Q_BEH_CooledBE5_cool_max | TABS.Q_BEH_CooledBE6_cool_min | TABS.Q_BEH_CooledBE6_cool_max
100 | 1000 | 100 | 1000 | 100 | 1000 | 100 | 1000 | 100 | 1000 | 100 | 1000
TABS.Q_BEH_HeatedBE1_heat_min | TABS.Q_BEH_HeatedBE1_heat_max | TABS.Q_BEH_HeatedBE2_heat_min | TABS.Q_BEH_HeatedBE2_heat_max | TABS.Q_BEH_HeatedBE3_heat_min | TABS.Q_BEH_HeatedBE3_heat_max | TABS.Q_BEH_HeatedBE4_heat_min | TABS.Q_BEH_HeatedBE4_heat_max | TABS.Q_BEH_HeatedBE5_heat_min | TABS.Q_BEH_HeatedBE5_heat_max | TABS.Q_BEH_HeatedBE6_heat_min | TABS.Q_BEH_HeatedBE6_heat_max
100 | 1000 | 100 | 1000 | 100 | 1000 | 100 | 1000 | 100 | 1000 | 100 | 1000
Rad.Q_rad_Radiator1_min | Rad.Q_rad_Radiator1_max | Rad.Q_rad_Radiator2_min | Rad.Q_rad_Radiator2_max | Rad.Q_rad_Radiator3_min | Rad.Q_rad_Radiator3_max | Rad.Q_rad_Radiator4_min | Rad.Q_rad_Radiator4_max | Rad.Q_rad_Radiator5_min | Rad.Q_rad_Radiator5_max | Rad.Q_rad_Radiator6_min | Rad.Q_rad_Radiator6_max
0 | 70 | 0 | 70 | 0 | 70 | 0 | 70 | 0 | 70 | 0 | 70
End Zones
Begin Light
Light_min | Light_max
0 | 7.2
End Light
Begin Output
YYYY | MM | DD | HH | MIN | Temp min | Temp max
2006 | 1 | 1 | 0 | 0 | 0 | 100 | 0
2006 | 1 | 1 | 1 | 0 | 0 | 100 | 0
2006 | 1 | 1 | 2 | 0 | 0 | 100 | 0
2006 | 1 | 1 | 3 | 0 | 0 | 100 | 0
2006 | 1 | 1 | 4 | 0 | 0 | 100 | 0
2006 | 1 | 1 | 5 | 0 | 21 | 25 | 1
2006 | 1 | 1 | 6 | 0 | 21 | 25 | 1
2006 | 1 | 1 | 7 | 0 | 21 | 25 | 1
2006 | 1 | 1 | 8 | 0 | 21 | 25 | 1
2006 | 1 | 1 | 9 | 0 | 21 | 25 | 1
2006 | 1 | 1 | 10 | 0 | 21 | 25 | 1
2006 | 1 | 1 | 11 | 0 | 21 | 25 | 1
2006 | 1 | 1 | 12 | 0 | 21 | 25 | 1
2006 | 1 | 1 | 13 | 0 | 21 | 25 | 1
2006 | 1 | 1 | 14 | 0 | 21 | 25 | 1
2006 | 1 | 1 | 15 | 0 | 21 | 25 | 1
2006 | 1 | 1 | 16 | 0 | 21 | 25 | 1
2006 | 1 | 1 | 17 | 0 | 21 | 25 | 1
2006 | 1 | 1 | 18 | 0 | 21 | 25 | 1
2006 | 1 | 1 | 19 | 0 | 21 | 25 | 1
2006 | 1 | 1 | 20 | 0 | 21 | 25 | 1
2006 | 1 | 1 | 21 | 0 | 0 | 100 | 0
2006 | 1 | 1 | 22 | 0 | 0 | 100 | 0
2006 | 1 | 1 | 23 | 0 | 0 | 100 | 0
2006 | 1 | 2 | 0 | 0 | 0 | 100 | 0
2006 | 1 | 2 | 1 | 0 | 0 | 100 | 0
2006 | 1 | 2 | 2 | 0 | 0 | 100 | 0
2006 | 1 | 2 | 3 | 0 | 0 | 100 | 0
2006 | 1 | 2 | 4 | 0 | 0 | 100 | 0
2006 | 1 | 2 | 5 | 0 | 21 | 25 | 1
2006 | 1 | 2 | 6 | 0 | 21 | 25 | 1
2006 | 1 | 2 | 7 | 0 | 21 | 25 | 1
2006 | 1 | 2 | 8 | 0 | 21 | 25 | 1
2006 | 1 | 2 | 9 | 0 | 21 | 25 | 1
2006 | 1 | 2 | 10 | 0 | 21 | 25 | 1
2006 | 1 | 2 | 11 | 0 | 21 | 25 | 1
2006 | 1 | 2 | 12 | 0 | 21 | 25 | 1
2006 | 1 | 2 | 13 | 0 | 21 | 25 | 1
2006 | 1 | 2 | 14 | 0 | 21 | 25 | 1
2006 | 1 | 2 | 15 | 0 | 21 | 25 | 1
2006 | 1 | 2 | 16 | 0 | 21 | 25 | 1
2006 | 1 | 2 | 17 | 0 | 21 | 25 | 1
2006 | 1 | 2 | 18 | 0 | 21 | 25 | 1
2006 | 1 | 2 | 19 | 0 | 21 | 25 | 1
2006 | 1 | 2 | 20 | 0 | 21 | 25 | 1
2006 | 1 | 2 | 21 | 0 | 0 | 100 | 0
2006 | 1 | 2 | 22 | 0 | 0 | 100 | 0
2006 | 1 | 2 | 23 | 0 | 0 | 100 | 0
2006 | 1 | 3 | 0 | 0 | 0 | 100 | 0
2006 | 1 | 3 | 1 | 0 | 0 | 100 | 0
2006 | 1 | 3 | 2 | 0 | 0 | 100 | 0
2006 | 1 | 3 | 3 | 0 | 0 | 100 | 0
2006 | 1 | 3 | 4 | 0 | 0 | 100 | 0
2006 | 1 | 3 | 5 | 0 | 21 | 25 | 1
2006 | 1 | 3 | 6 | 0 | 21 | 25 | 1
2006 | 1 | 3 | 7 | 0 | 21 | 25 | 1
2006 | 1 | 3 | 8 | 0 | 21 | 25 | 1
2006 | 1 | 3 | 9 | 0 | 21 | 25 | 1
2006 | 1 | 3 | 10 | 0 | 21 | 25 | 1
2006 | 1 | 3 | 11 | 0 | 21 | 25 | 1
2006 | 1 | 3 | 12 | 0 | 21 | 25 | 1
2006 | 1 | 3 | 13 | 0 | 21 | 25 | 1
2006 | 1 | 3 | 14 | 0 | 21 | 25 | 1
2006 | 1 | 3 | 15 | 0 | 21 | 25 | 1
2006 | 1 | 3 | 16 | 0 | 21 | 25 | 1
2006 | 1 | 3 | 17 | 0 | 21 | 25 | 1
2006 | 1 | 3 | 18 | 0 | 21 | 25 | 1
2006 | 1 | 3 | 19 | 0 | 21 | 25 | 1
2006 | 1 | 3 | 20 | 0 | 21 | 25 | 1
2006 | 1 | 3 | 21 | 0 | 0 | 100 | 0
2006 | 1 | 3 | 22 | 0 | 0 | 100 | 0
2006 | 1 | 3 | 23 | 0 | 0 | 100 | 0
2006 | 1 | 4 | 0 | 0 | 0 | 100 | 0
2006 | 1 | 4 | 1 | 0 | 0 | 100 | 0
2006 | 1 | 4 | 2 | 0 | 0 | 100 | 0
2006 | 1 | 4 | 3 | 0 | 0 | 100 | 0
2006 | 1 | 4 | 4 | 0 | 0 | 100 | 0
2006 | 1 | 4 | 5 | 0 | 21 | 25 | 1
2006 | 1 | 4 | 6 | 0 | 21 | 25 | 1
2006 | 1 | 4 | 7 | 0 | 21 | 25 | 1
2006 | 1 | 4 | 8 | 0 | 21 | 25 | 1
2006 | 1 | 4 | 9 | 0 | 21 | 25 | 1
2006 | 1 | 4 | 10 | 0 | 21 | 25 | 1
2006 | 1 | 4 | 11 | 0 | 21 | 25 | 1
2006 | 1 | 4 | 12 | 0 | 21 | 25 | 1
2006 | 1 | 4 | 13 | 0 | 21 | 25 | 1
2006 | 1 | 4 | 14 | 0 | 21 | 25 | 1
2006 | 1 | 4 | 15 | 0 | 21 | 25 | 1
2006 | 1 | 4 | 16 | 0 | 21 | 25 | 1
2006 | 1 | 4 | 17 | 0 | 21 | 25 | 1
2006 | 1 | 4 | 18 | 0 | 21 | 25 | 1
2006 | 1 | 4 | 19 | 0 | 21 | 25 | 1
2006 | 1 | 4 | 20 | 0 | 21 | 25 | 1
2006 | 1 | 4 | 21 | 0 | 0 | 100 | 0
2006 | 1 | 4 | 22 | 0 | 0 | 100 | 0
2006 | 1 | 4 | 23 | 0 | 0 | 100 | 0
2006 | 1 | 5 | 0 | 0 | 0 | 100 | 0
2006 | 1 | 5 | 1 | 0 | 0 | 100 | 0
2006 | 1 | 5 | 2 | 0 | 0 | 100 | 0
2006 | 1 | 5 | 3 | 0 | 0 | 100 | 0
2006 | 1 | 5 | 4 | 0 | 0 | 100 | 0
2006 | 1 | 5 | 5 | 0 | 21 | 25 | 1
2006 | 1 | 5 | 6 | 0 | 21 | 25 | 1
2006 | 1 | 5 | 7 | 0 | 21 | 25 | 1
2006 | 1 | 5 | 8 | 0 | 21 | 25 | 1
2006 | 1 | 5 | 9 | 0 | 21 | 25 | 1
2006 | 1 | 5 | 10 | 0 | 21 | 25 | 1
2006 | 1 | 5 | 11 | 0 | 21 | 25 | 1
2006 | 1 | 5 | 12 | 0 | 21 | 25 | 1
2006 | 1 | 5 | 13 | 0 | 21 | 25 | 1
2006 | 1 | 5 | 14 | 0 | 21 | 25 | 1
2006 | 1 | 5 | 15 | 0 | 21 | 25 | 1
2006 | 1 | 5 | 16 | 0 | 21 | 25 | 1
2006 | 1 | 5 | 17 | 0 | 21 | 25 | 1
2006 | 1 | 5 | 18 | 0 | 21 | 25 | 1
2006 | 1 | 5 | 19 | 0 | 21 | 25 | 1
2006 | 1 | 5 | 20 | 0 | 21 | 25 | 1
2006 | 1 | 5 | 21 | 0 | 0 | 100 | 0
2006 | 1 | 5 | 22 | 0 | 0 | 100 | 0
2006 | 1 | 5 | 23 | 0 | 0 | 100 | 0
2006 | 1 | 6 | 0 | 0 | 0 | 100 | 0
2006 | 1 | 6 | 1 | 0 | 0 | 100 | 0
2006 | 1 | 6 | 2 | 0 | 0 | 100 | 0
2006 | 1 | 6 | 3 | 0 | 0 | 100 | 0
2006 | 1 | 6 | 4 | 0 | 0 | 100 | 0
2006 | 1 | 6 | 5 | 0 | 0 | 100 | 0
2006 | 1 | 6 | 6 | 0 | 0 | 100 | 0
2006 | 1 | 6 | 7 | 0 | 0 | 100 | 0
2006 | 1 | 6 | 8 | 0 | 0 | 100 | 0
2006 | 1 | 6 | 9 | 0 | 0 | 100 | 0
2006 | 1 | 6 | 10 | 0 | 0 | 100 | 0
2006 | 1 | 6 | 11 | 0 | 0 | 100 | 0
2006 | 1 | 6 | 12 | 0 | 0 | 100 | 0
2006 | 1 | 6 | 13 | 0 | 0 | 100 | 0
2006 | 1 | 6 | 14 | 0 | 0 | 100 | 0
2006 | 1 | 6 | 15 | 0 | 0 | 100 | 0
2006 | 1 | 6 | 16 | 0 | 0 | 100 | 0
2006 | 1 | 6 | 17 | 0 | 0 | 100 | 0
2006 | 1 | 6 | 18 | 0 | 0 | 100 | 0
2006 | 1 | 6 | 19 | 0 | 0 | 100 | 0
2006 | 1 | 6 | 20 | 0 | 0 | 100 | 0
2006 | 1 | 6 | 21 | 0 | 0 | 100 | 0
2006 | 1 | 6 | 22 | 0 | 0 | 100 | 0
2006 | 1 | 6 | 23 | 0 | 0 | 100 | 0
2006 | 1 | 7 | 0 | 0 | 0 | 100 | 0
2006 | 1 | 7 | 1 | 0 | 0 | 100 | 0
2006 | 1 | 7 | 2 | 0 | 0 | 100 | 0
2006 | 1 | 7 | 3 | 0 | 0 | 100 | 0
2006 | 1 | 7 | 4 | 0 | 0 | 100 | 0
2006 | 1 | 7 | 5 | 0 | 0 | 100 | 0
2006 | 1 | 7 | 6 | 0 | 0 | 100 | 0
2006 | 1 | 7 | 7 | 0 | 0 | 100 | 0
2006 | 1 | 7 | 8 | 0 | 0 | 100 | 0
2006 | 1 | 7 | 9 | 0 | 0 | 100 | 0
2006 | 1 | 7 | 10 | 0 | 0 | 100 | 0
2006 | 1 | 7 | 11 | 0 | 0 | 100 | 0
2006 | 1 | 7 | 12 | 0 | 0 | 100 | 0
2006 | 1 | 7 | 13 | 0 | 0 | 100 | 0
2006 | 1 | 7 | 14 | 0 | 0 | 100 | 0
2006 | 1 | 7 | 15 | 0 | 0 | 100 | 0
2006 | 1 | 7 | 16 | 0 | 0 | 100 | 0
2006 | 1 | 7 | 17 | 0 | 0 | 100 | 0
2006 | 1 | 7 | 18 | 0 | 0 | 100 | 0
2006 | 1 | 7 | 19 | 0 | 0 | 100 | 0
2006 | 1 | 7 | 20 | 0 | 0 | 100 | 0
2006 | 1 | 7 | 21 | 0 | 0 | 100 | 0
2006 | 1 | 7 | 22 | 0 | 0 | 100 | 0
2006 | 1 | 7 | 23 | 0 | 0 | 100 | 0
2006 | 1 | 8 | 0 | 0 | 0 | 100 | 0
2006 | 1 | 8 | 1 | 0 | 0 | 100 | 0
2006 | 1 | 8 | 2 | 0 | 0 | 100 | 0
2006 | 1 | 8 | 3 | 0 | 0 | 100 | 0
2006 | 1 | 8 | 4 | 0 | 0 | 100 | 0
2006 | 1 | 8 | 5 | 0 | 21 | 25 | 1
2006 | 1 | 8 | 6 | 0 | 21 | 25 | 1
2006 | 1 | 8 | 7 | 0 | 21 | 25 | 1
2006 | 1 | 8 | 8 | 0 | 21 | 25 | 1
2006 | 1 | 8 | 9 | 0 | 21 | 25 | 1
2006 | 1 | 8 | 10 | 0 | 21 | 25 | 1
2006 | 1 | 8 | 11 | 0 | 21 | 25 | 1
2006 | 1 | 8 | 12 | 0 | 21 | 25 | 1
2006 | 1 | 8 | 13 | 0 | 21 | 25 | 1
2006 | 1 | 8 | 14 | 0 | 21 | 25 | 1
2006 | 1 | 8 | 15 | 0 | 21 | 25 | 1
2006 | 1 | 8 | 16 | 0 | 21 | 25 | 1
2006 | 1 | 8 | 17 | 0 | 21 | 25 | 1
2006 | 1 | 8 | 18 | 0 | 21 | 25 | 1
2006 | 1 | 8 | 19 | 0 | 21 | 25 | 1
2006 | 1 | 8 | 20 | 0 | 21 | 25 | 1
2006 | 1 | 8 | 21 | 0 | 0 | 100 | 0
2006 | 1 | 8 | 22 | 0 | 0 | 100 | 0
2006 | 1 | 8 | 23 | 0 | 0 | 100 | 0
2006 | 1 | 9 | 0 | 0 | 0 | 100 | 0
2006 | 1 | 9 | 1 | 0 | 0 | 100 | 0
2006 | 1 | 9 | 2 | 0 | 0 | 100 | 0
2006 | 1 | 9 | 3 | 0 | 0 | 100 | 0
2006 | 1 | 9 | 4 | 0 | 0 | 100 | 0
2006 | 1 | 9 | 5 | 0 | 21 | 25 | 1
2006 | 1 | 9 | 6 | 0 | 21 | 25 | 1
2006 | 1 | 9 | 7 | 0 | 21 | 25 | 1
2006 | 1 | 9 | 8 | 0 | 21 | 25 | 1
2006 | 1 | 9 | 9 | 0 | 21 | 25 | 1
2006 | 1 | 9 | 10 | 0 | 21 | 25 | 1
2006 | 1 | 9 | 11 | 0 | 21 | 25 | 1
2006 | 1 | 9 | 12 | 0 | 21 | 25 | 1
2006 | 1 | 9 | 13 | 0 | 21 | 25 | 1
2006 | 1 | 9 | 14 | 0 | 21 | 25 | 1
2006 | 1 | 9 | 15 | 0 | 21 | 25 | 1
2006 | 1 | 9 | 16 | 0 | 21 | 25 | 1
2006 | 1 | 9 | 17 | 0 | 21 | 25 | 1
2006 | 1 | 9 | 18 | 0 | 21 | 25 | 1
2006 | 1 | 9 | 19 | 0 | 21 | 25 | 1
2006 | 1 | 9 | 20 | 0 | 21 | 25 | 1
2006 | 1 | 9 | 21 | 0 | 0 | 100 | 0
2006 | 1 | 9 | 22 | 0 | 0 | 100 | 0
2006 | 1 | 9 | 23 | 0 | 0 | 100 | 0
2006 | 1 | 10 | 0 | 0 | 0 | 100 | 0
2006 | 1 | 10 | 1 | 0 | 0 | 100 | 0
2006 | 1 | 10 | 2 | 0 | 0 | 100 | 0
2006 | 1 | 10 | 3 | 0 | 0 | 100 | 0
2006 | 1 | 10 | 4 | 0 | 0 | 100 | 0
2006 | 1 | 10 | 5 | 0 | 21 | 25 | 1
2006 | 1 | 10 | 6 | 0 | 21 | 25 | 1
2006 | 1 | 10 | 7 | 0 | 21 | 25 | 1
2006 | 1 | 10 | 8 | 0 | 21 | 25 | 1
2006 | 1 | 10 | 9 | 0 | 21 | 25 | 1
2006 | 1 | 10 | 10 | 0 | 21 | 25 | 1
2006 | 1 | 10 | 11 | 0 | 21 | 25 | 1
2006 | 1 | 10 | 12 | 0 | 21 | 25 | 1
2006 | 1 | 10 | 13 | 0 | 21 | 25 | 1
2006 | 1 | 10 | 14 | 0 | 21 | 25 | 1
2006 | 1 | 10 | 15 | 0 | 21 | 25 | 1
2006 | 1 | 10 | 16 | 0 | 21 | 25 | 1
2006 | 1 | 10 | 17 | 0 | 21 | 25 | 1
2006 | 1 | 10 | 18 | 0 | 21 | 25 | 1
2006 | 1 | 10 | 19 | 0 | 21 | 25 | 1
2006 | 1 | 10 | 20 | 0 | 21 | 25 | 1
2006 | 1 | 10 | 21 | 0 | 0 | 100 | 0
2006 | 1 | 10 | 22 | 0 | 0 | 100 | 0
2006 | 1 | 10 | 23 | 0 | 0 | 100 | 0
2006 | 1 | 11 | 0 | 0 | 0 | 100 | 0
2006 | 1 | 11 | 1 | 0 | 0 | 100 | 0
2006 | 1 | 11 | 2 | 0 | 0 | 100 | 0
2006 | 1 | 11 | 3 | 0 | 0 | 100 | 0
2006 | 1 | 11 | 4 | 0 | 0 | 100 | 0
2006 | 1 | 11 | 5 | 0 | 21 | 25 | 1
2006 | 1 | 11 | 6 | 0 | 21 | 25 | 1
2006 | 1 | 11 | 7 | 0 | 21 | 25 | 1
2006 | 1 | 11 | 8 | 0 | 21 | 25 | 1
2006 | 1 | 11 | 9 | 0 | 21 | 25 | 1
2006 | 1 | 11 | 10 | 0 | 21 | 25 | 1
2006 | 1 | 11 | 11 | 0 | 21 | 25 | 1
2006 | 1 | 11 | 12 | 0 | 21 | 25 | 1
2006 | 1 | 11 | 13 | 0 | 21 | 25 | 1
2006 | 1 | 11 | 14 | 0 | 21 | 25 | 1
2006 | 1 | 11 | 15 | 0 | 21 | 25 | 1
2006 | 1 | 11 | 16 | 0 | 21 | 25 | 1
2006 | 1 | 11 | 17 | 0 | 21 | 25 | 1
2006 | 1 | 11 | 18 | 0 | 21 | 25 | 1
2006 | 1 | 11 | 19 | 0 | 21 | 25 | 1
2006 | 1 | 11 | 20 | 0 | 21 | 25 | 1
2006 | 1 | 11 | 21 | 0 | 0 | 100 | 0
2006 | 1 | 11 | 22 | 0 | 0 | 100 | 0
2006 | 1 | 11 | 23 | 0 | 0 | 100 | 0
2006 | 1 | 12 | 0 | 0 | 0 | 100 | 0
2006 | 1 | 12 | 1 | 0 | 0 | 100 | 0
2006 | 1 | 12 | 2 | 0 | 0 | 100 | 0
2006 | 1 | 12 | 3 | 0 | 0 | 100 | 0
2006 | 1 | 12 | 4 | 0 | 0 | 100 | 0
2006 | 1 | 12 | 5 | 0 | 21 | 25 | 1
2006 | 1 | 12 | 6 | 0 | 21 | 25 | 1
2006 | 1 | 12 | 7 | 0 | 21 | 25 | 1
2006 | 1 | 12 | 8 | 0 | 21 | 25 | 1
2006 | 1 | 12 | 9 | 0 | 21 | 25 | 1
2006 | 1 | 12 | 10 | 0 | 21 | 25 | 1
2006 | 1 | 12 | 11 | 0 | 21 | 25 | 1
2006 | 1 | 12 | 12 | 0 | 21 | 25 | 1
2006 | 1 | 12 | 13 | 0 | 21 | 25 | 1
2006 | 1 | 12 | 14 | 0 | 21 | 25 | 1
2006 | 1 | 12 | 15 | 0 | 21 | 25 | 1
2006 | 1 | 12 | 16 | 0 | 21 | 25 | 1
2006 | 1 | 12 | 17 | 0 | 21 | 25 | 1
2006 | 1 | 12 | 18 | 0 | 21 | 25 | 1
2006 | 1 | 12 | 19 | 0 | 21 | 25 | 1
2006 | 1 | 12 | 20 | 0 | 21 | 25 | 1
2006 | 1 | 12 | 21 | 0 | 0 | 100 | 0
2006 | 1 | 12 | 22 | 0 | 0 | 100 | 0
2006 | 1 | 12 | 23 | 0 | 0 | 100 | 0
2006 | 1 | 13 | 0 | 0 | 0 | 100 | 0
2006 | 1 | 13 | 1 | 0 | 0 | 100 | 0
2006 | 1 | 13 | 2 | 0 | 0 | 100 | 0
2006 | 1 | 13 | 3 | 0 | 0 | 100 | 0
2006 | 1 | 13 | 4 | 0 | 0 | 100 | 0
2006 | 1 | 13 | 5 | 0 | 0 | 100 | 0
2006 | 1 | 13 | 6 | 0 | 0 | 100 | 0
2006 | 1 | 13 | 7 | 0 | 0 | 100 | 0
2006 | 1 | 13 | 8 | 0 | 0 | 100 | 0
2006 | 1 | 13 | 9 | 0 | 0 | 100 | 0
2006 | 1 | 13 | 10 | 0 | 0 | 100 | 0
2006 | 1 | 13 | 11 | 0 | 0 | 100 | 0
2006 | 1 | 13 | 12 | 0 | 0 | 100 | 0
2006 | 1 | 13 | 13 | 0 | 0 | 100 | 0
2006 | 1 | 13 | 14 | 0 | 0 | 100 | 0
2006 | 1 | 13 | 15 | 0 | 0 | 100 | 0
2006 | 1 | 13 | 16 | 0 | 0 | 100 | 0
2006 | 1 | 13 | 17 | 0 | 0 | 100 | 0
2006 | 1 | 13 | 18 | 0 | 0 | 100 | 0
2006 | 1 | 13 | 19 | 0 | 0 | 100 | 0
2006 | 1 | 13 | 20 | 0 | 0 | 100 | 0
2006 | 1 | 13 | 21 | 0 | 0 | 100 | 0
2006 | 1 | 13 | 22 | 0 | 0 | 100 | 0
2006 | 1 | 13 | 23 | 0 | 0 | 100 | 0
2006 | 1 | 14 | 0 | 0 | 0 | 100 | 0
2006 | 1 | 14 | 1 | 0 | 0 | 100 | 0
2006 | 1 | 14 | 2 | 0 | 0 | 100 | 0
2006 | 1 | 14 | 3 | 0 | 0 | 100 | 0
2006 | 1 | 14 | 4 | 0 | 0 | 100 | 0
2006 | 1 | 14 | 5 | 0 | 0 | 100 | 0
2006 | 1 | 14 | 6 | 0 | 0 | 100 | 0
2006 | 1 | 14 | 7 | 0 | 0 | 100 | 0
2006 | 1 | 14 | 8 | 0 | 0 | 100 | 0
2006 | 1 | 14 | 9 | 0 | 0 | 100 | 0
2006 | 1 | 14 | 10 | 0 | 0 | 100 | 0
2006 | 1 | 14 | 11 | 0 | 0 | 100 | 0
2006 | 1 | 14 | 12 | 0 | 0 | 100 | 0
2006 | 1 | 14 | 13 | 0 | 0 | 100 | 0
2006 | 1 | 14 | 14 | 0 | 0 | 100 | 0
2006 | 1 | 14 | 15 | 0 | 0 | 100 | 0
2006 | 1 | 14 | 16 | 0 | 0 | 100 | 0
2006 | 1 | 14 | 17 | 0 | 0 | 100 | 0
2006 | 1 | 14 | 18 | 0 | 0 | 100 | 0
2006 | 1 | 14 | 19 | 0 | 0 | 100 | 0
2006 | 1 | 14 | 20 | 0 | 0 | 100 | 0
2006 | 1 | 14 | 21 | 0 | 0 | 100 | 0
2006 | 1 | 14 | 22 | 0 | 0 | 100 | 0
2006 | 1 | 14 | 23 | 0 | 0 | 100 | 0
2006 | 1 | 15 | 0 | 0 | 0 | 100 | 0
2006 | 1 | 15 | 1 | 0 | 0 | 100 | 0
2006 | 1 | 15 | 2 | 0 | 0 | 100 | 0
2006 | 1 | 15 | 3 | 0 | 0 | 100 | 0
2006 | 1 | 15 | 4 | 0 | 0 | 100 | 0
2006 | 1 | 15 | 5 | 0 | 21 | 25 | 1
2006 | 1 | 15 | 6 | 0 | 21 | 25 | 1
2006 | 1 | 15 | 7 | 0 | 21 | 25 | 1
2006 | 1 | 15 | 8 | 0 | 21 | 25 | 1
2006 | 1 | 15 | 9 | 0 | 21 | 25 | 1
2006 | 1 | 15 | 10 | 0 | 21 | 25 | 1
2006 | 1 | 15 | 11 | 0 | 21 | 25 | 1
2006 | 1 | 15 | 12 | 0 | 21 | 25 | 1
2006 | 1 | 15 | 13 | 0 | 21 | 25 | 1
2006 | 1 | 15 | 14 | 0 | 21 | 25 | 1
2006 | 1 | 15 | 15 | 0 | 21 | 25 | 1
2006 | 1 | 15 | 16 | 0 | 21 | 25 | 1
2006 | 1 | 15 | 17 | 0 | 21 | 25 | 1
2006 | 1 | 15 | 18 | 0 | 21 | 25 | 1
2006 | 1 | 15 | 19 | 0 | 21 | 25 | 1
2006 | 1 | 15 | 20 | 0 | 21 | 25 | 1
2006 | 1 | 15 | 21 | 0 | 0 | 100 | 0
2006 | 1 | 15 | 22 | 0 | 0 | 100 | 0
2006 | 1 | 15 | 23 | 0 | 0 | 100 | 0
2006 | 1 | 16 | 0 | 0 | 0 | 100 | 0
2006 | 1 | 16 | 1 | 0 | 0 | 100 | 0
2006 | 1 | 16 | 2 | 0 | 0 | 100 | 0
2006 | 1 | 16 | 3 | 0 | 0 | 100 | 0
2006 | 1 | 16 | 4 | 0 | 0 | 100 | 0
2006 | 1 | 16 | 5 | 0 | 21 | 25 | 1
2006 | 1 | 16 | 6 | 0 | 21 | 25 | 1
2006 | 1 | 16 | 7 | 0 | 21 | 25 | 1
2006 | 1 | 16 | 8 | 0 | 21 | 25 | 1
2006 | 1 | 16 | 9 | 0 | 21 | 25 | 1
2006 | 1 | 16 | 10 | 0 | 21 | 25 | 1
2006 | 1 | 16 | 11 | 0 | 21 | 25 | 1
2006 | 1 | 16 | 12 | 0 | 21 | 25 | 1
2006 | 1 | 16 | 13 | 0 | 21 | 25 | 1
2006 | 1 | 16 | 14 | 0 | 21 | 25 | 1
2006 | 1 | 16 | 15 | 0 | 21 | 25 | 1
2006 | 1 | 16 | 16 | 0 | 21 | 25 | 1
2006 | 1 | 16 | 17 | 0 | 21 | 25 | 1
2006 | 1 | 16 | 18 | 0 | 21 | 25 | 1
2006 | 1 | 16 | 19 | 0 | 21 | 25 | 1
2006 | 1 | 16 | 20 | 0 | 21 | 25 | 1
2006 | 1 | 16 | 21 | 0 | 0 | 100 | 0
2006 | 1 | 16 | 22 | 0 | 0 | 100 | 0
2006 | 1 | 16 | 23 | 0 | 0 | 100 | 0
2006 | 1 | 17 | 0 | 0 | 0 | 100 | 0
2006 | 1 | 17 | 1 | 0 | 0 | 100 | 0
2006 | 1 | 17 | 2 | 0 | 0 | 100 | 0
2006 | 1 | 17 | 3 | 0 | 0 | 100 | 0
2006 | 1 | 17 | 4 | 0 | 0 | 100 | 0
2006 | 1 | 17 | 5 | 0 | 21 | 25 | 1
2006 | 1 | 17 | 6 | 0 | 21 | 25 | 1
2006 | 1 | 17 | 7 | 0 | 21 | 25 | 1
2006 | 1 | 17 | 8 | 0 | 21 | 25 | 1
2006 | 1 | 17 | 9 | 0 | 21 | 25 | 1
2006 | 1 | 17 | 10 | 0 | 21 | 25 | 1
2006 | 1 | 17 | 11 | 0 | 21 | 25 | 1
2006 | 1 | 17 | 12 | 0 | 21 | 25 | 1
2006 | 1 | 17 | 13 | 0 | 21 | 25 | 1
2006 | 1 | 17 | 14 | 0 | 21 | 25 | 1
2006 | 1 | 17 | 15 | 0 | 21 | 25 | 1
2006 | 1 | 17 | 16 | 0 | 21 | 25 | 1
2006 | 1 | 17 | 17 | 0 | 21 | 25 | 1
2006 | 1 | 17 | 18 | 0 | 21 | 25 | 1
2006 | 1 | 17 | 19 | 0 | 21 | 25 | 1
2006 | 1 | 17 | 20 | 0 | 21 | 25 | 1
2006 | 1 | 17 | 21 | 0 | 0 | 100 | 0
2006 | 1 | 17 | 22 | 0 | 0 | 100 | 0
2006 | 1 | 17 | 23 | 0 | 0 | 100 | 0
2006 | 1 | 18 | 0 | 0 | 0 | 100 | 0
2006 | 1 | 18 | 1 | 0 | 0 | 100 | 0
2006 | 1 | 18 | 2 | 0 | 0 | 100 | 0
2006 | 1 | 18 | 3 | 0 | 0 | 100 | 0
2006 | 1 | 18 | 4 | 0 | 0 | 100 | 0
2006 | 1 | 18 | 5 | 0 | 21 | 25 | 1
2006 | 1 | 18 | 6 | 0 | 21 | 25 | 1
2006 | 1 | 18 | 7 | 0 | 21 | 25 | 1
2006 | 1 | 18 | 8 | 0 | 21 | 25 | 1
2006 | 1 | 18 | 9 | 0 | 21 | 25 | 1
2006 | 1 | 18 | 10 | 0 | 21 | 25 | 1
2006 | 1 | 18 | 11 | 0 | 21 | 25 | 1
2006 | 1 | 18 | 12 | 0 | 21 | 25 | 1
2006 | 1 | 18 | 13 | 0 | 21 | 25 | 1
2006 | 1 | 18 | 14 | 0 | 21 | 25 | 1
2006 | 1 | 18 | 15 | 0 | 21 | 25 | 1
2006 | 1 | 18 | 16 | 0 | 21 | 25 | 1
2006 | 1 | 18 | 17 | 0 | 21 | 25 | 1
2006 | 1 | 18 | 18 | 0 | 21 | 25 | 1
2006 | 1 | 18 | 19 | 0 | 21 | 25 | 1
2006 | 1 | 18 | 20 | 0 | 21 | 25 | 1
2006 | 1 | 18 | 21 | 0 | 0 | 100 | 0
2006 | 1 | 18 | 22 | 0 | 0 | 100 | 0
2006 | 1 | 18 | 23 | 0 | 0 | 100 | 0
2006 | 1 | 19 | 0 | 0 | 0 | 100 | 0
2006 | 1 | 19 | 1 | 0 | 0 | 100 | 0
2006 | 1 | 19 | 2 | 0 | 0 | 100 | 0
2006 | 1 | 19 | 3 | 0 | 0 | 100 | 0
2006 | 1 | 19 | 4 | 0 | 0 | 100 | 0
2006 | 1 | 19 | 5 | 0 | 21 | 25 | 1
2006 | 1 | 19 | 6 | 0 | 21 | 25 | 1
2006 | 1 | 19 | 7 | 0 | 21 | 25 | 1
2006 | 1 | 19 | 8 | 0 | 21 | 25 | 1
2006 | 1 | 19 | 9 | 0 | 21 | 25 | 1
2006 | 1 | 19 | 10 | 0 | 21 | 25 | 1
2006 | 1 | 19 | 11 | 0 | 21 | 25 | 1
2006 | 1 | 19 | 12 | 0 | 21 | 25 | 1
2006 | 1 | 19 | 13 | 0 | 21 | 25 | 1
2006 | 1 | 19 | 14 | 0 | 21 | 25 | 1
2006 | 1 | 19 | 15 | 0 | 21 | 25 | 1
2006 | 1 | 19 | 16 | 0 | 21 | 25 | 1
2006 | 1 | 19 | 17 | 0 | 21 | 25 | 1
2006 | 1 | 19 | 18 | 0 | 21 | 25 | 1
2006 | 1 | 19 | 19 | 0 | 21 | 25 | 1
2006 | 1 | 19 | 20 | 0 | 21 | 25 | 1
2006 | 1 | 19 | 21 | 0 | 0 | 100 | 0
2006 | 1 | 19 | 22 | 0 | 0 | 100 | 0
2006 | 1 | 19 | 23 | 0 | 0 | 100 | 0
2006 | 1 | 20 | 0 | 0 | 0 | 100 | 0
2006 | 1 | 20 | 1 | 0 | 0 | 100 | 0
2006 | 1 | 20 | 2 | 0 | 0 | 100 | 0
2006 | 1 | 20 | 3 | 0 | 0 | 100 | 0
2006 | 1 | 20 | 4 | 0 | 0 | 100 | 0
2006 | 1 | 20 | 5 | 0 | 0 | 100 | 0
2006 | 1 | 20 | 6 | 0 | 0 | 100 | 0
2006 | 1 | 20 | 7 | 0 | 0 | 100 | 0
2006 | 1 | 20 | 8 | 0 | 0 | 100 | 0
2006 | 1 | 20 | 9 | 0 | 0 | 100 | 0
2006 | 1 | 20 | 10 | 0 | 0 | 100 | 0
2006 | 1 | 20 | 11 | 0 | 0 | 100 | 0
2006 | 1 | 20 | 12 | 0 | 0 | 100 | 0
2006 | 1 | 20 | 13 | 0 | 0 | 100 | 0
2006 | 1 | 20 | 14 | 0 | 0 | 100 | 0
2006 | 1 | 20 | 15 | 0 | 0 | 100 | 0
2006 | 1 | 20 | 16 | 0 | 0 | 100 | 0
2006 | 1 | 20 | 17 | 0 | 0 | 100 | 0
2006 | 1 | 20 | 18 | 0 | 0 | 100 | 0
2006 | 1 | 20 | 19 | 0 | 0 | 100 | 0
2006 | 1 | 20 | 20 | 0 | 0 | 100 | 0
2006 | 1 | 20 | 21 | 0 | 0 | 100 | 0
2006 | 1 | 20 | 22 | 0 | 0 | 100 | 0
2006 | 1 | 20 | 23 | 0 | 0 | 100 | 0
2006 | 1 | 21 | 0 | 0 | 0 | 100 | 0
2006 | 1 | 21 | 1 | 0 | 0 | 100 | 0
2006 | 1 | 21 | 2 | 0 | 0 | 100 | 0
2006 | 1 | 21 | 3 | 0 | 0 | 100 | 0
2006 | 1 | 21 | 4 | 0 | 0 | 100 | 0
2006 | 1 | 21 | 5 | 0 | 0 | 100 | 0
2006 | 1 | 21 | 6 | 0 | 0 | 100 | 0
2006 | 1 | 21 | 7 | 0 | 0 | 100 | 0
2006 | 1 | 21 | 8 | 0 | 0 | 100 | 0
2006 | 1 | 21 | 9 | 0 | 0 | 100 | 0
2006 | 1 | 21 | 10 | 0 | 0 | 100 | 0
2006 | 1 | 21 | 11 | 0 | 0 | 100 | 0
2006 | 1 | 21 | 12 | 0 | 0 | 100 | 0
2006 | 1 | 21 | 13 | 0 | 0 | 100 | 0
2006 | 1 | 21 | 14 | 0 | 0 | 100 | 0
2006 | 1 | 21 | 15 | 0 | 0 | 100 | 0
2006 | 1 | 21 | 16 | 0 | 0 | 100 | 0
2006 | 1 | 21 | 17 | 0 | 0 | 100 | 0
2006 | 1 | 21 | 18 | 0 | 0 | 100 | 0
2006 | 1 | 21 | 19 | 0 | 0 | 100 | 0
2006 | 1 | 21 | 20 | 0 | 0 | 100 | 0
2006 | 1 | 21 | 21 | 0 | 0 | 100 | 0
2006 | 1 | 21 | 22 | 0 | 0 | 100 | 0
2006 | 1 | 21 | 23 | 0 | 0 | 100 | 0
2006 | 1 | 22 | 0 | 0 | 0 | 100 | 0
2006 | 1 | 22 | 1 | 0 | 0 | 100 | 0
2006 | 1 | 22 | 2 | 0 | 0 | 100 | 0
2006 | 1 | 22 | 3 | 0 | 0 | 100 | 0
2006 | 1 | 22 | 4 | 0 | 0 | 100 | 0
2006 | 1 | 22 | 5 | 0 | 21 | 25 | 1
2006 | 1 | 22 | 6 | 0 | 21 | 25 | 1
2006 | 1 | 22 | 7 | 0 | 21 | 25 | 1
2006 | 1 | 22 | 8 | 0 | 21 | 25 | 1
2006 | 1 | 22 | 9 | 0 | 21 | 25 | 1
2006 | 1 | 22 | 10 | 0 | 21 | 25 | 1
2006 | 1 | 22 | 11 | 0 | 21 | 25 | 1
2006 | 1 | 22 | 12 | 0 | 21 | 25 | 1
2006 | 1 | 22 | 13 | 0 | 21 | 25 | 1
2006 | 1 | 22 | 14 | 0 | 21 | 25 | 1
2006 | 1 | 22 | 15 | 0 | 21 | 25 | 1
2006 | 1 | 22 | 16 | 0 | 21 | 25 | 1
2006 | 1 | 22 | 17 | 0 | 21 | 25 | 1
2006 | 1 | 22 | 18 | 0 | 21 | 25 | 1
2006 | 1 | 22 | 19 | 0 | 21 | 25 | 1
2006 | 1 | 22 | 20 | 0 | 21 | 25 | 1
2006 | 1 | 22 | 21 | 0 | 0 | 100 | 0
2006 | 1 | 22 | 22 | 0 | 0 | 100 | 0
2006 | 1 | 22 | 23 | 0 | 0 | 100 | 0
2006 | 1 | 23 | 0 | 0 | 0 | 100 | 0
2006 | 1 | 23 | 1 | 0 | 0 | 100 | 0
2006 | 1 | 23 | 2 | 0 | 0 | 100 | 0
2006 | 1 | 23 | 3 | 0 | 0 | 100 | 0
2006 | 1 | 23 | 4 | 0 | 0 | 100 | 0
2006 | 1 | 23 | 5 | 0 | 21 | 25 | 1
2006 | 1 | 23 | 6 | 0 | 21 | 25 | 1
2006 | 1 | 23 | 7 | 0 | 21 | 25 | 1
2006 | 1 | 23 | 8 | 0 | 21 | 25 | 1
2006 | 1 | 23 | 9 | 0 | 21 | 25 | 1
2006 | 1 | 23 | 10 | 0 | 21 | 25 | 1
2006 | 1 | 23 | 11 | 0 | 21 | 25 | 1
2006 | 1 | 23 | 12 | 0 | 21 | 25 | 1
2006 | 1 | 23 | 13 | 0 | 21 | 25 | 1
2006 | 1 | 23 | 14 | 0 | 21 | 25 | 1
2006 | 1 | 23 | 15 | 0 | 21 | 25 | 1
2006 | 1 | 23 | 16 | 0 | 21 | 25 | 1
2006 | 1 | 23 | 17 | 0 | 21 | 25 | 1
2006 | 1 | 23 | 18 | 0 | 21 | 25 | 1
2006 | 1 | 23 | 19 | 0 | 21 | 25 | 1
2006 | 1 | 23 | 20 | 0 | 21 | 25 | 1
2006 | 1 | 23 | 21 | 0 | 0 | 100 | 0
2006 | 1 | 23 | 22 | 0 | 0 | 100 | 0
2006 | 1 | 23 | 23 | 0 | 0 | 100 | 0
2006 | 1 | 24 | 0 | 0 | 0 | 100 | 0
2006 | 1 | 24 | 1 | 0 | 0 | 100 | 0
2006 | 1 | 24 | 2 | 0 | 0 | 100 | 0
2006 | 1 | 24 | 3 | 0 | 0 | 100 | 0
2006 | 1 | 24 | 4 | 0 | 0 | 100 | 0
2006 | 1 | 24 | 5 | 0 | 21 | 25 | 1
2006 | 1 | 24 | 6 | 0 | 21 | 25 | 1
2006 | 1 | 24 | 7 | 0 | 21 | 25 | 1
2006 | 1 | 24 | 8 | 0 | 21 | 25 | 1
2006 | 1 | 24 | 9 | 0 | 21 | 25 | 1
2006 | 1 | 24 | 10 | 0 | 21 | 25 | 1
2006 | 1 | 24 | 11 | 0 | 21 | 25 | 1
2006 | 1 | 24 | 12 | 0 | 21 | 25 | 1
2006 | 1 | 24 | 13 | 0 | 21 | 25 | 1
2006 | 1 | 24 | 14 | 0 | 21 | 25 | 1
2006 | 1 | 24 | 15 | 0 | 21 | 25 | 1
2006 | 1 | 24 | 16 | 0 | 21 | 25 | 1
2006 | 1 | 24 | 17 | 0 | 21 | 25 | 1
2006 | 1 | 24 | 18 | 0 | 21 | 25 | 1
2006 | 1 | 24 | 19 | 0 | 21 | 25 | 1
2006 | 1 | 24 | 20 | 0 | 21 | 25 | 1
2006 | 1 | 24 | 21 | 0 | 0 | 100 | 0
2006 | 1 | 24 | 22 | 0 | 0 | 100 | 0
2006 | 1 | 24 | 23 | 0 | 0 | 100 | 0
2006 | 1 | 25 | 0 | 0 | 0 | 100 | 0
2006 | 1 | 25 | 1 | 0 | 0 | 100 | 0
2006 | 1 | 25 | 2 | 0 | 0 | 100 | 0
2006 | 1 | 25 | 3 | 0 | 0 | 100 | 0
2006 | 1 | 25 | 4 | 0 | 0 | 100 | 0
2006 | 1 | 25 | 5 | 0 | 21 | 25 | 1
2006 | 1 | 25 | 6 | 0 | 21 | 25 | 1
2006 | 1 | 25 | 7 | 0 | 21 | 25 | 1
2006 | 1 | 25 | 8 | 0 | 21 | 25 | 1
2006 | 1 | 25 | 9 | 0 | 21 | 25 | 1
2006 | 1 | 25 | 10 | 0 | 21 | 25 | 1
2006 | 1 | 25 | 11 | 0 | 21 | 25 | 1
2006 | 1 | 25 | 12 | 0 | 21 | 25 | 1
2006 | 1 | 25 | 13 | 0 | 21 | 25 | 1
2006 | 1 | 25 | 14 | 0 | 21 | 25 | 1
2006 | 1 | 25 | 15 | 0 | 21 | 25 | 1
2006 | 1 | 25 | 16 | 0 | 21 | 25 | 1
2006 | 1 | 25 | 17 | 0 | 21 | 25 | 1
2006 | 1 | 25 | 18 | 0 | 21 | 25 | 1
2006 | 1 | 25 | 19 | 0 | 21 | 25 | 1
2006 | 1 | 25 | 20 | 0 | 21 | 25 | 1
2006 | 1 | 25 | 21 | 0 | 0 | 100 | 0
2006 | 1 | 25 | 22 | 0 | 0 | 100 | 0
2006 | 1 | 25 | 23 | 0 | 0 | 100 | 0
2006 | 1 | 26 | 0 | 0 | 0 | 100 | 0
2006 | 1 | 26 | 1 | 0 | 0 | 100 | 0
2006 | 1 | 26 | 2 | 0 | 0 | 100 | 0
2006 | 1 | 26 | 3 | 0 | 0 | 100 | 0
2006 | 1 | 26 | 4 | 0 | 0 | 100 | 0
2006 | 1 | 26 | 5 | 0 | 21 | 25 | 1
2006 | 1 | 26 | 6 | 0 | 21 | 25 | 1
2006 | 1 | 26 | 7 | 0 | 21 | 25 | 1
2006 | 1 | 26 | 8 | 0 | 21 | 25 | 1
2006 | 1 | 26 | 9 | 0 | 21 | 25 | 1
2006 | 1 | 26 | 10 | 0 | 21 | 25 | 1
2006 | 1 | 26 | 11 | 0 | 21 | 25 | 1
2006 | 1 | 26 | 12 | 0 | 21 | 25 | 1
2006 | 1 | 26 | 13 | 0 | 21 | 25 | 1
2006 | 1 | 26 | 14 | 0 | 21 | 25 | 1
2006 | 1 | 26 | 15 | 0 | 21 | 25 | 1
2006 | 1 | 26 | 16 | 0 | 21 | 25 | 1
2006 | 1 | 26 | 17 | 0 | 21 | 25 | 1
2006 | 1 | 26 | 18 | 0 | 21 | 25 | 1
2006 | 1 | 26 | 19 | 0 | 21 | 25 | 1
2006 | 1 | 26 | 20 | 0 | 21 | 25 | 1
2006 | 1 | 26 | 21 | 0 | 0 | 100 | 0
2006 | 1 | 26 | 22 | 0 | 0 | 100 | 0
2006 | 1 | 26 | 23 | 0 | 0 | 100 | 0
2006 | 1 | 27 | 0 | 0 | 0 | 100 | 0
2006 | 1 | 27 | 1 | 0 | 0 | 100 | 0
2006 | 1 | 27 | 2 | 0 | 0 | 100 | 0
2006 | 1 | 27 | 3 | 0 | 0 | 100 | 0
2006 | 1 | 27 | 4 | 0 | 0 | 100 | 0
2006 | 1 | 27 | 5 | 0 | 0 | 100 | 0
2006 | 1 | 27 | 6 | 0 | 0 | 100 | 0
2006 | 1 | 27 | 7 | 0 | 0 | 100 | 0
2006 | 1 | 27 | 8 | 0 | 0 | 100 | 0
2006 | 1 | 27 | 9 | 0 | 0 | 100 | 0
2006 | 1 | 27 | 10 | 0 | 0 | 100 | 0
2006 | 1 | 27 | 11 | 0 | 0 | 100 | 0
2006 | 1 | 27 | 12 | 0 | 0 | 100 | 0
2006 | 1 | 27 | 13 | 0 | 0 | 100 | 0
2006 | 1 | 27 | 14 | 0 | 0 | 100 | 0
2006 | 1 | 27 | 15 | 0 | 0 | 100 | 0
2006 | 1 | 27 | 16 | 0 | 0 | 100 | 0
2006 | 1 | 27 | 17 | 0 | 0 | 100 | 0
2006 | 1 | 27 | 18 | 0 | 0 | 100 | 0
2006 | 1 | 27 | 19 | 0 | 0 | 100 | 0
2006 | 1 | 27 | 20 | 0 | 0 | 100 | 0
2006 | 1 | 27 | 21 | 0 | 0 | 100 | 0
2006 | 1 | 27 | 22 | 0 | 0 | 100 | 0
2006 | 1 | 27 | 23 | 0 | 0 | 100 | 0
2006 | 1 | 28 | 0 | 0 | 0 | 100 | 0
2006 | 1 | 28 | 1 | 0 | 0 | 100 | 0
2006 | 1 | 28 | 2 | 0 | 0 | 100 | 0
2006 | 1 | 28 | 3 | 0 | 0 | 100 | 0
2006 | 1 | 28 | 4 | 0 | 0 | 100 | 0
2006 | 1 | 28 | 5 | 0 | 0 | 100 | 0
2006 | 1 | 28 | 6 | 0 | 0 | 100 | 0
2006 | 1 | 28 | 7 | 0 | 0 | 100 | 0
2006 | 1 | 28 | 8 | 0 | 0 | 100 | 0
2006 | 1 | 28 | 9 | 0 | 0 | 100 | 0
2006 | 1 | 28 | 10 | 0 | 0 | 100 | 0
2006 | 1 | 28 | 11 | 0 | 0 | 100 | 0
2006 | 1 | 28 | 12 | 0 | 0 | 100 | 0
2006 | 1 | 28 | 13 | 0 | 0 | 100 | 0
2006 | 1 | 28 | 14 | 0 | 0 | 100 | 0
2006 | 1 | 28 | 15 | 0 | 0 | 100 | 0
2006 | 1 | 28 | 16 | 0 | 0 | 100 | 0
2006 | 1 | 28 | 17 | 0 | 0 | 100 | 0
2006 | 1 | 28 | 18 | 0 | 0 | 100 | 0
2006 | 1 | 28 | 19 | 0 | 0 | 100 | 0
2006 | 1 | 28 | 20 | 0 | 0 | 100 | 0
2006 | 1 | 28 | 21 | 0 | 0 | 100 | 0
2006 | 1 | 28 | 22 | 0 | 0 | 100 | 0
2006 | 1 | 28 | 23 | 0 | 0 | 100 | 0
2006 | 1 | 29 | 0 | 0 | 0 | 100 | 0
2006 | 1 | 29 | 1 | 0 | 0 | 100 | 0
2006 | 1 | 29 | 2 | 0 | 0 | 100 | 0
2006 | 1 | 29 | 3 | 0 | 0 | 100 | 0
2006 | 1 | 29 | 4 | 0 | 0 | 100 | 0
2006 | 1 | 29 | 5 | 0 | 21 | 25 | 1
2006 | 1 | 29 | 6 | 0 | 21 | 25 | 1
2006 | 1 | 29 | 7 | 0 | 21 | 25 | 1
2006 | 1 | 29 | 8 | 0 | 21 | 25 | 1
2006 | 1 | 29 | 9 | 0 | 21 | 25 | 1
2006 | 1 | 29 | 10 | 0 | 21 | 25 | 1
2006 | 1 | 29 | 11 | 0 | 21 | 25 | 1
2006 | 1 | 29 | 12 | 0 | 21 | 25 | 1
2006 | 1 | 29 | 13 | 0 | 21 | 25 | 1
2006 | 1 | 29 | 14 | 0 | 21 | 25 | 1
2006 | 1 | 29 | 15 | 0 | 21 | 25 | 1
2006 | 1 | 29 | 16 | 0 | 21 | 25 | 1
2006 | 1 | 29 | 17 | 0 | 21 | 25 | 1
2006 | 1 | 29 | 18 | 0 | 21 | 25 | 1
2006 | 1 | 29 | 19 | 0 | 21 | 25 | 1
2006 | 1 | 29 | 20 | 0 | 21 | 25 | 1
2006 | 1 | 29 | 21 | 0 | 0 | 100 | 0
2006 | 1 | 29 | 22 | 0 | 0 | 100 | 0
2006 | 1 | 29 | 23 | 0 | 0 | 100 | 0
2006 | 1 | 30 | 0 | 0 | 0 | 100 | 0
2006 | 1 | 30 | 1 | 0 | 0 | 100 | 0
2006 | 1 | 30 | 2 | 0 | 0 | 100 | 0
2006 | 1 | 30 | 3 | 0 | 0 | 100 | 0
2006 | 1 | 30 | 4 | 0 | 0 | 100 | 0
2006 | 1 | 30 | 5 | 0 | 21 | 25 | 1
2006 | 1 | 30 | 6 | 0 | 21 | 25 | 1
2006 | 1 | 30 | 7 | 0 | 21 | 25 | 1
2006 | 1 | 30 | 8 | 0 | 21 | 25 | 1
2006 | 1 | 30 | 9 | 0 | 21 | 25 | 1
2006 | 1 | 30 | 10 | 0 | 21 | 25 | 1
2006 | 1 | 30 | 11 | 0 | 21 | 25 | 1
2006 | 1 | 30 | 12 | 0 | 21 | 25 | 1
2006 | 1 | 30 | 13 | 0 | 21 | 25 | 1
2006 | 1 | 30 | 14 | 0 | 21 | 25 | 1
2006 | 1 | 30 | 15 | 0 | 21 | 25 | 1
2006 | 1 | 30 | 16 | 0 | 21 | 25 | 1
2006 | 1 | 30 | 17 | 0 | 21 | 25 | 1
2006 | 1 | 30 | 18 | 0 | 21 | 25 | 1
2006 | 1 | 30 | 19 | 0 | 21 | 25 | 1
2006 | 1 | 30 | 20 | 0 | 21 | 25 | 1
2006 | 1 | 30 | 21 | 0 | 0 | 100 | 0
2006 | 1 | 30 | 22 | 0 | 0 | 100 | 0
2006 | 1 | 30 | 23 | 0 | 0 | 100 | 0
2006 | 1 | 31 | 0 | 0 | 0 | 100 | 0
2006 | 1 | 31 | 1 | 0 | 0 | 100 | 0
2006 | 1 | 31 | 2 | 0 | 0 | 100 | 0
2006 | 1 | 31 | 3 | 0 | 0 | 100 | 0
2006 | 1 | 31 | 4 | 0 | 0 | 100 | 0
2006 | 1 | 31 | 5 | 0 | 21 | 25 | 1
2006 | 1 | 31 | 6 | 0 | 21 | 25 | 1
2006 | 1 | 31 | 7 | 0 | 21 | 25 | 1
2006 | 1 | 31 | 8 | 0 | 21 | 25 | 1
2006 | 1 | 31 | 9 | 0 | 21 | 25 | 1
2006 | 1 | 31 | 10 | 0 | 21 | 25 | 1
2006 | 1 | 31 | 11 | 0 | 21 | 25 | 1
2006 | 1 | 31 | 12 | 0 | 21 | 25 | 1
2006 | 1 | 31 | 13 | 0 | 21 | 25 | 1
2006 | 1 | 31 | 14 | 0 | 21 | 25 | 1
2006 | 1 | 31 | 15 | 0 | 21 | 25 | 1
2006 | 1 | 31 | 16 | 0 | 21 | 25 | 1
2006 | 1 | 31 | 17 | 0 | 21 | 25 | 1
2006 | 1 | 31 | 18 | 0 | 21 | 25 | 1
2006 | 1 | 31 | 19 | 0 | 21 | 25 | 1
2006 | 1 | 31 | 20 | 0 | 21 | 25 | 1
2006 | 1 | 31 | 21 | 0 | 0 | 100 | 0
2006 | 1 | 31 | 22 | 0 | 0 | 100 | 0
2006 | 1 | 31 | 23 | 0 | 0 | 100 | 0
2006 | 2 | 1 | 0 | 0 | 0 | 100 | 0
2006 | 2 | 1 | 1 | 0 | 0 | 100 | 0
2006 | 2 | 1 | 2 | 0 | 0 | 100 | 0
2006 | 2 | 1 | 3 | 0 | 0 | 100 | 0
2006 | 2 | 1 | 4 | 0 | 0 | 100 | 0
2006 | 2 | 1 | 5 | 0 | 21 | 25 | 1
2006 | 2 | 1 | 6 | 0 | 21 | 25 | 1
2006 | 2 | 1 | 7 | 0 | 21 | 25 | 1
2006 | 2 | 1 | 8 | 0 | 21 | 25 | 1
2006 | 2 | 1 | 9 | 0 | 21 | 25 | 1
2006 | 2 | 1 | 10 | 0 | 21 | 25 | 1
2006 | 2 | 1 | 11 | 0 | 21 | 25 | 1
2006 | 2 | 1 | 12 | 0 | 21 | 25 | 1
2006 | 2 | 1 | 13 | 0 | 21 | 25 | 1
2006 | 2 | 1 | 14 | 0 | 21 | 25 | 1
2006 | 2 | 1 | 15 | 0 | 21 | 25 | 1
2006 | 2 | 1 | 16 | 0 | 21 | 25 | 1
2006 | 2 | 1 | 17 | 0 | 21 | 25 | 1
2006 | 2 | 1 | 18 | 0 | 21 | 25 | 1
2006 | 2 | 1 | 19 | 0 | 21 | 25 | 1
2006 | 2 | 1 | 20 | 0 | 21 | 25 | 1
2006 | 2 | 1 | 21 | 0 | 0 | 100 | 0
2006 | 2 | 1 | 22 | 0 | 0 | 100 | 0
2006 | 2 | 1 | 23 | 0 | 0 | 100 | 0
2006 | 2 | 2 | 0 | 0 | 0 | 100 | 0
2006 | 2 | 2 | 1 | 0 | 0 | 100 | 0
2006 | 2 | 2 | 2 | 0 | 0 | 100 | 0
2006 | 2 | 2 | 3 | 0 | 0 | 100 | 0
2006 | 2 | 2 | 4 | 0 | 0 | 100 | 0
2006 | 2 | 2 | 5 | 0 | 21 | 25 | 1
2006 | 2 | 2 | 6 | 0 | 21 | 25 | 1
2006 | 2 | 2 | 7 | 0 | 21 | 25 | 1
2006 | 2 | 2 | 8 | 0 | 21 | 25 | 1
2006 | 2 | 2 | 9 | 0 | 21 | 25 | 1
2006 | 2 | 2 | 10 | 0 | 21 | 25 | 1
2006 | 2 | 2 | 11 | 0 | 21 | 25 | 1
2006 | 2 | 2 | 12 | 0 | 21 | 25 | 1
2006 | 2 | 2 | 13 | 0 | 21 | 25 | 1
2006 | 2 | 2 | 14 | 0 | 21 | 25 | 1
2006 | 2 | 2 | 15 | 0 | 21 | 25 | 1
2006 | 2 | 2 | 16 | 0 | 21 | 25 | 1
2006 | 2 | 2 | 17 | 0 | 21 | 25 | 1
2006 | 2 | 2 | 18 | 0 | 21 | 25 | 1
2006 | 2 | 2 | 19 | 0 | 21 | 25 | 1
2006 | 2 | 2 | 20 | 0 | 21 | 25 | 1
2006 | 2 | 2 | 21 | 0 | 0 | 100 | 0
2006 | 2 | 2 | 22 | 0 | 0 | 100 | 0
2006 | 2 | 2 | 23 | 0 | 0 | 100 | 0
2006 | 2 | 3 | 0 | 0 | 0 | 100 | 0
2006 | 2 | 3 | 1 | 0 | 0 | 100 | 0
2006 | 2 | 3 | 2 | 0 | 0 | 100 | 0
2006 | 2 | 3 | 3 | 0 | 0 | 100 | 0
2006 | 2 | 3 | 4 | 0 | 0 | 100 | 0
2006 | 2 | 3 | 5 | 0 | 0 | 100 | 0
2006 | 2 | 3 | 6 | 0 | 0 | 100 | 0
2006 | 2 | 3 | 7 | 0 | 0 | 100 | 0
2006 | 2 | 3 | 8 | 0 | 0 | 100 | 0
2006 | 2 | 3 | 9 | 0 | 0 | 100 | 0
2006 | 2 | 3 | 10 | 0 | 0 | 100 | 0
2006 | 2 | 3 | 11 | 0 | 0 | 100 | 0
2006 | 2 | 3 | 12 | 0 | 0 | 100 | 0
2006 | 2 | 3 | 13 | 0 | 0 | 100 | 0
2006 | 2 | 3 | 14 | 0 | 0 | 100 | 0
2006 | 2 | 3 | 15 | 0 | 0 | 100 | 0
2006 | 2 | 3 | 16 | 0 | 0 | 100 | 0
2006 | 2 | 3 | 17 | 0 | 0 | 100 | 0
2006 | 2 | 3 | 18 | 0 | 0 | 100 | 0
2006 | 2 | 3 | 19 | 0 | 0 | 100 | 0
2006 | 2 | 3 | 20 | 0 | 0 | 100 | 0
2006 | 2 | 3 | 21 | 0 | 0 | 100 | 0
2006 | 2 | 3 | 22 | 0 | 0 | 100 | 0
2006 | 2 | 3 | 23 | 0 | 0 | 100 | 0
2006 | 2 | 4 | 0 | 0 | 0 | 100 | 0
2006 | 2 | 4 | 1 | 0 | 0 | 100 | 0
2006 | 2 | 4 | 2 | 0 | 0 | 100 | 0
2006 | 2 | 4 | 3 | 0 | 0 | 100 | 0
2006 | 2 | 4 | 4 | 0 | 0 | 100 | 0
2006 | 2 | 4 | 5 | 0 | 0 | 100 | 0
2006 | 2 | 4 | 6 | 0 | 0 | 100 | 0
2006 | 2 | 4 | 7 | 0 | 0 | 100 | 0
2006 | 2 | 4 | 8 | 0 | 0 | 100 | 0
2006 | 2 | 4 | 9 | 0 | 0 | 100 | 0
2006 | 2 | 4 | 10 | 0 | 0 | 100 | 0
2006 | 2 | 4 | 11 | 0 | 0 | 100 | 0
2006 | 2 | 4 | 12 | 0 | 0 | 100 | 0
2006 | 2 | 4 | 13 | 0 | 0 | 100 | 0
2006 | 2 | 4 | 14 | 0 | 0 | 100 | 0
2006 | 2 | 4 | 15 | 0 | 0 | 100 | 0
2006 | 2 | 4 | 16 | 0 | 0 | 100 | 0
2006 | 2 | 4 | 17 | 0 | 0 | 100 | 0
2006 | 2 | 4 | 18 | 0 | 0 | 100 | 0
2006 | 2 | 4 | 19 | 0 | 0 | 100 | 0
2006 | 2 | 4 | 20 | 0 | 0 | 100 | 0
2006 | 2 | 4 | 21 | 0 | 0 | 100 | 0
2006 | 2 | 4 | 22 | 0 | 0 | 100 | 0
2006 | 2 | 4 | 23 | 0 | 0 | 100 | 0
2006 | 2 | 5 | 0 | 0 | 0 | 100 | 0
2006 | 2 | 5 | 1 | 0 | 0 | 100 | 0
2006 | 2 | 5 | 2 | 0 | 0 | 100 | 0
2006 | 2 | 5 | 3 | 0 | 0 | 100 | 0
2006 | 2 | 5 | 4 | 0 | 0 | 100 | 0
2006 | 2 | 5 | 5 | 0 | 21 | 25 | 1
2006 | 2 | 5 | 6 | 0 | 21 | 25 | 1
2006 | 2 | 5 | 7 | 0 | 21 | 25 | 1
2006 | 2 | 5 | 8 | 0 | 21 | 25 | 1
2006 | 2 | 5 | 9 | 0 | 21 | 25 | 1
2006 | 2 | 5 | 10 | 0 | 21 | 25 | 1
2006 | 2 | 5 | 11 | 0 | 21 | 25 | 1
2006 | 2 | 5 | 12 | 0 | 21 | 25 | 1
2006 | 2 | 5 | 13 | 0 | 21 | 25 | 1
2006 | 2 | 5 | 14 | 0 | 21 | 25 | 1
2006 | 2 | 5 | 15 | 0 | 21 | 25 | 1
2006 | 2 | 5 | 16 | 0 | 21 | 25 | 1
2006 | 2 | 5 | 17 | 0 | 21 | 25 | 1
2006 | 2 | 5 | 18 | 0 | 21 | 25 | 1
2006 | 2 | 5 | 19 | 0 | 21 | 25 | 1
2006 | 2 | 5 | 20 | 0 | 21 | 25 | 1
2006 | 2 | 5 | 21 | 0 | 0 | 100 | 0
2006 | 2 | 5 | 22 | 0 | 0 | 100 | 0
2006 | 2 | 5 | 23 | 0 | 0 | 100 | 0
2006 | 2 | 6 | 0 | 0 | 0 | 100 | 0
2006 | 2 | 6 | 1 | 0 | 0 | 100 | 0
2006 | 2 | 6 | 2 | 0 | 0 | 100 | 0
2006 | 2 | 6 | 3 | 0 | 0 | 100 | 0
2006 | 2 | 6 | 4 | 0 | 0 | 100 | 0
2006 | 2 | 6 | 5 | 0 | 21 | 25 | 1
2006 | 2 | 6 | 6 | 0 | 21 | 25 | 1
2006 | 2 | 6 | 7 | 0 | 21 | 25 | 1
2006 | 2 | 6 | 8 | 0 | 21 | 25 | 1
2006 | 2 | 6 | 9 | 0 | 21 | 25 | 1
2006 | 2 | 6 | 10 | 0 | 21 | 25 | 1
2006 | 2 | 6 | 11 | 0 | 21 | 25 | 1
2006 | 2 | 6 | 12 | 0 | 21 | 25 | 1
2006 | 2 | 6 | 13 | 0 | 21 | 25 | 1
2006 | 2 | 6 | 14 | 0 | 21 | 25 | 1
2006 | 2 | 6 | 15 | 0 | 21 | 25 | 1
2006 | 2 | 6 | 16 | 0 | 21 | 25 | 1
2006 | 2 | 6 | 17 | 0 | 21 | 25 | 1
2006 | 2 | 6 | 18 | 0 | 21 | 25 | 1
2006 | 2 | 6 | 19 | 0 | 21 | 25 | 1
2006 | 2 | 6 | 20 | 0 | 21 | 25 | 1
2006 | 2 | 6 | 21 | 0 | 0 | 100 | 0
2006 | 2 | 6 | 22 | 0 | 0 | 100 | 0
2006 | 2 | 6 | 23 | 0 | 0 | 100 | 0
2006 | 2 | 7 | 0 | 0 | 0 | 100 | 0
2006 | 2 | 7 | 1 | 0 | 0 | 100 | 0
2006 | 2 | 7 | 2 | 0 | 0 | 100 | 0
2006 | 2 | 7 | 3 | 0 | 0 | 100 | 0
2006 | 2 | 7 | 4 | 0 | 0 | 100 | 0
2006 | 2 | 7 | 5 | 0 | 21 | 25 | 1
2006 | 2 | 7 | 6 | 0 | 21 | 25 | 1
2006 | 2 | 7 | 7 | 0 | 21 | 25 | 1
2006 | 2 | 7 | 8 | 0 | 21 | 25 | 1
2006 | 2 | 7 | 9 | 0 | 21 | 25 | 1
2006 | 2 | 7 | 10 | 0 | 21 | 25 | 1
2006 | 2 | 7 | 11 | 0 | 21 | 25 | 1
2006 | 2 | 7 | 12 | 0 | 21 | 25 | 1
2006 | 2 | 7 | 13 | 0 | 21 | 25 | 1
2006 | 2 | 7 | 14 | 0 | 21 | 25 | 1
2006 | 2 | 7 | 15 | 0 | 21 | 25 | 1
2006 | 2 | 7 | 16 | 0 | 21 | 25 | 1
2006 | 2 | 7 | 17 | 0 | 21 | 25 | 1
2006 | 2 | 7 | 18 | 0 | 21 | 25 | 1
2006 | 2 | 7 | 19 | 0 | 21 | 25 | 1
2006 | 2 | 7 | 20 | 0 | 21 | 25 | 1
2006 | 2 | 7 | 21 | 0 | 0 | 100 | 0
2006 | 2 | 7 | 22 | 0 | 0 | 100 | 0
2006 | 2 | 7 | 23 | 0 | 0 | 100 | 0
2006 | 2 | 8 | 0 | 0 | 0 | 100 | 0
2006 | 2 | 8 | 1 | 0 | 0 | 100 | 0
2006 | 2 | 8 | 2 | 0 | 0 | 100 | 0
2006 | 2 | 8 | 3 | 0 | 0 | 100 | 0
2006 | 2 | 8 | 4 | 0 | 0 | 100 | 0
2006 | 2 | 8 | 5 | 0 | 21 | 25 | 1
2006 | 2 | 8 | 6 | 0 | 21 | 25 | 1
2006 | 2 | 8 | 7 | 0 | 21 | 25 | 1
2006 | 2 | 8 | 8 | 0 | 21 | 25 | 1
2006 | 2 | 8 | 9 | 0 | 21 | 25 | 1
2006 | 2 | 8 | 10 | 0 | 21 | 25 | 1
2006 | 2 | 8 | 11 | 0 | 21 | 25 | 1
2006 | 2 | 8 | 12 | 0 | 21 | 25 | 1
2006 | 2 | 8 | 13 | 0 | 21 | 25 | 1
2006 | 2 | 8 | 14 | 0 | 21 | 25 | 1
2006 | 2 | 8 | 15 | 0 | 21 | 25 | 1
2006 | 2 | 8 | 16 | 0 | 21 | 25 | 1
2006 | 2 | 8 | 17 | 0 | 21 | 25 | 1
2006 | 2 | 8 | 18 | 0 | 21 | 25 | 1
2006 | 2 | 8 | 19 | 0 | 21 | 25 | 1
2006 | 2 | 8 | 20 | 0 | 21 | 25 | 1
2006 | 2 | 8 | 21 | 0 | 0 | 100 | 0
2006 | 2 | 8 | 22 | 0 | 0 | 100 | 0
2006 | 2 | 8 | 23 | 0 | 0 | 100 | 0
2006 | 2 | 9 | 0 | 0 | 0 | 100 | 0
2006 | 2 | 9 | 1 | 0 | 0 | 100 | 0
2006 | 2 | 9 | 2 | 0 | 0 | 100 | 0
2006 | 2 | 9 | 3 | 0 | 0 | 100 | 0
2006 | 2 | 9 | 4 | 0 | 0 | 100 | 0
2006 | 2 | 9 | 5 | 0 | 21 | 25 | 1
2006 | 2 | 9 | 6 | 0 | 21 | 25 | 1
2006 | 2 | 9 | 7 | 0 | 21 | 25 | 1
2006 | 2 | 9 | 8 | 0 | 21 | 25 | 1
2006 | 2 | 9 | 9 | 0 | 21 | 25 | 1
2006 | 2 | 9 | 10 | 0 | 21 | 25 | 1
2006 | 2 | 9 | 11 | 0 | 21 | 25 | 1
2006 | 2 | 9 | 12 | 0 | 21 | 25 | 1
2006 | 2 | 9 | 13 | 0 | 21 | 25 | 1
2006 | 2 | 9 | 14 | 0 | 21 | 25 | 1
2006 | 2 | 9 | 15 | 0 | 21 | 25 | 1
2006 | 2 | 9 | 16 | 0 | 21 | 25 | 1
2006 | 2 | 9 | 17 | 0 | 21 | 25 | 1
2006 | 2 | 9 | 18 | 0 | 21 | 25 | 1
2006 | 2 | 9 | 19 | 0 | 21 | 25 | 1
2006 | 2 | 9 | 20 | 0 | 21 | 25 | 1
2006 | 2 | 9 | 21 | 0 | 0 | 100 | 0
2006 | 2 | 9 | 22 | 0 | 0 | 100 | 0
2006 | 2 | 9 | 23 | 0 | 0 | 100 | 0
2006 | 2 | 10 | 0 | 0 | 0 | 100 | 0
2006 | 2 | 10 | 1 | 0 | 0 | 100 | 0
2006 | 2 | 10 | 2 | 0 | 0 | 100 | 0
2006 | 2 | 10 | 3 | 0 | 0 | 100 | 0
2006 | 2 | 10 | 4 | 0 | 0 | 100 | 0
2006 | 2 | 10 | 5 | 0 | 0 | 100 | 0
2006 | 2 | 10 | 6 | 0 | 0 | 100 | 0
2006 | 2 | 10 | 7 | 0 | 0 | 100 | 0
2006 | 2 | 10 | 8 | 0 | 0 | 100 | 0
2006 | 2 | 10 | 9 | 0 | 0 | 100 | 0
2006 | 2 | 10 | 10 | 0 | 0 | 100 | 0
2006 | 2 | 10 | 11 | 0 | 0 | 100 | 0
2006 | 2 | 10 | 12 | 0 | 0 | 100 | 0
2006 | 2 | 10 | 13 | 0 | 0 | 100 | 0
2006 | 2 | 10 | 14 | 0 | 0 | 100 | 0
2006 | 2 | 10 | 15 | 0 | 0 | 100 | 0
2006 | 2 | 10 | 16 | 0 | 0 | 100 | 0
2006 | 2 | 10 | 17 | 0 | 0 | 100 | 0
2006 | 2 | 10 | 18 | 0 | 0 | 100 | 0
2006 | 2 | 10 | 19 | 0 | 0 | 100 | 0
2006 | 2 | 10 | 20 | 0 | 0 | 100 | 0
2006 | 2 | 10 | 21 | 0 | 0 | 100 | 0
2006 | 2 | 10 | 22 | 0 | 0 | 100 | 0
2006 | 2 | 10 | 23 | 0 | 0 | 100 | 0
2006 | 2 | 11 | 0 | 0 | 0 | 100 | 0
2006 | 2 | 11 | 1 | 0 | 0 | 100 | 0
2006 | 2 | 11 | 2 | 0 | 0 | 100 | 0
2006 | 2 | 11 | 3 | 0 | 0 | 100 | 0
2006 | 2 | 11 | 4 | 0 | 0 | 100 | 0
2006 | 2 | 11 | 5 | 0 | 0 | 100 | 0
2006 | 2 | 11 | 6 | 0 | 0 | 100 | 0
2006 | 2 | 11 | 7 | 0 | 0 | 100 | 0
2006 | 2 | 11 | 8 | 0 | 0 | 100 | 0
2006 | 2 | 11 | 9 | 0 | 0 | 100 | 0
2006 | 2 | 11 | 10 | 0 | 0 | 100 | 0
2006 | 2 | 11 | 11 | 0 | 0 | 100 | 0
2006 | 2 | 11 | 12 | 0 | 0 | 100 | 0
2006 | 2 | 11 | 13 | 0 | 0 | 100 | 0
2006 | 2 | 11 | 14 | 0 | 0 | 100 | 0
2006 | 2 | 11 | 15 | 0 | 0 | 100 | 0
2006 | 2 | 11 | 16 | 0 | 0 | 100 | 0
2006 | 2 | 11 | 17 | 0 | 0 | 100 | 0
2006 | 2 | 11 | 18 | 0 | 0 | 100 | 0
2006 | 2 | 11 | 19 | 0 | 0 | 100 | 0
2006 | 2 | 11 | 20 | 0 | 0 | 100 | 0
2006 | 2 | 11 | 21 | 0 | 0 | 100 | 0
2006 | 2 | 11 | 22 | 0 | 0 | 100 | 0
2006 | 2 | 11 | 23 | 0 | 0 | 100 | 0
2006 | 2 | 12 | 0 | 0 | 0 | 100 | 0
2006 | 2 | 12 | 1 | 0 | 0 | 100 | 0
2006 | 2 | 12 | 2 | 0 | 0 | 100 | 0
2006 | 2 | 12 | 3 | 0 | 0 | 100 | 0
2006 | 2 | 12 | 4 | 0 | 0 | 100 | 0
2006 | 2 | 12 | 5 | 0 | 21 | 25 | 1
2006 | 2 | 12 | 6 | 0 | 21 | 25 | 1
2006 | 2 | 12 | 7 | 0 | 21 | 25 | 1
2006 | 2 | 12 | 8 | 0 | 21 | 25 | 1
2006 | 2 | 12 | 9 | 0 | 21 | 25 | 1
2006 | 2 | 12 | 10 | 0 | 21 | 25 | 1
2006 | 2 | 12 | 11 | 0 | 21 | 25 | 1
2006 | 2 | 12 | 12 | 0 | 21 | 25 | 1
2006 | 2 | 12 | 13 | 0 | 21 | 25 | 1
2006 | 2 | 12 | 14 | 0 | 21 | 25 | 1
2006 | 2 | 12 | 15 | 0 | 21 | 25 | 1
2006 | 2 | 12 | 16 | 0 | 21 | 25 | 1
2006 | 2 | 12 | 17 | 0 | 21 | 25 | 1
2006 | 2 | 12 | 18 | 0 | 21 | 25 | 1
2006 | 2 | 12 | 19 | 0 | 21 | 25 | 1
2006 | 2 | 12 | 20 | 0 | 21 | 25 | 1
2006 | 2 | 12 | 21 | 0 | 0 | 100 | 0
2006 | 2 | 12 | 22 | 0 | 0 | 100 | 0
2006 | 2 | 12 | 23 | 0 | 0 | 100 | 0
2006 | 2 | 13 | 0 | 0 | 0 | 100 | 0
2006 | 2 | 13 | 1 | 0 | 0 | 100 | 0
2006 | 2 | 13 | 2 | 0 | 0 | 100 | 0
2006 | 2 | 13 | 3 | 0 | 0 | 100 | 0
2006 | 2 | 13 | 4 | 0 | 0 | 100 | 0
2006 | 2 | 13 | 5 | 0 | 21 | 25 | 1
2006 | 2 | 13 | 6 | 0 | 21 | 25 | 1
2006 | 2 | 13 | 7 | 0 | 21 | 25 | 1
2006 | 2 | 13 | 8 | 0 | 21 | 25 | 1
2006 | 2 | 13 | 9 | 0 | 21 | 25 | 1
2006 | 2 | 13 | 10 | 0 | 21 | 25 | 1
2006 | 2 | 13 | 11 | 0 | 21 | 25 | 1
2006 | 2 | 13 | 12 | 0 | 21 | 25 | 1
2006 | 2 | 13 | 13 | 0 | 21 | 25 | 1
2006 | 2 | 13 | 14 | 0 | 21 | 25 | 1
2006 | 2 | 13 | 15 | 0 | 21 | 25 | 1
2006 | 2 | 13 | 16 | 0 | 21 | 25 | 1
2006 | 2 | 13 | 17 | 0 | 21 | 25 | 1
2006 | 2 | 13 | 18 | 0 | 21 | 25 | 1
2006 | 2 | 13 | 19 | 0 | 21 | 25 | 1
2006 | 2 | 13 | 20 | 0 | 21 | 25 | 1
2006 | 2 | 13 | 21 | 0 | 0 | 100 | 0
2006 | 2 | 13 | 22 | 0 | 0 | 100 | 0
2006 | 2 | 13 | 23 | 0 | 0 | 100 | 0
2006 | 2 | 14 | 0 | 0 | 0 | 100 | 0
2006 | 2 | 14 | 1 | 0 | 0 | 100 | 0
2006 | 2 | 14 | 2 | 0 | 0 | 100 | 0
2006 | 2 | 14 | 3 | 0 | 0 | 100 | 0
2006 | 2 | 14 | 4 | 0 | 0 | 100 | 0
2006 | 2 | 14 | 5 | 0 | 21 | 25 | 1
2006 | 2 | 14 | 6 | 0 | 21 | 25 | 1
2006 | 2 | 14 | 7 | 0 | 21 | 25 | 1
2006 | 2 | 14 | 8 | 0 | 21 | 25 | 1
2006 | 2 | 14 | 9 | 0 | 21 | 25 | 1
2006 | 2 | 14 | 10 | 0 | 21 | 25 | 1
2006 | 2 | 14 | 11 | 0 | 21 | 25 | 1
2006 | 2 | 14 | 12 | 0 | 21 | 25 | 1
2006 | 2 | 14 | 13 | 0 | 21 | 25 | 1
2006 | 2 | 14 | 14 | 0 | 21 | 25 | 1
2006 | 2 | 14 | 15 | 0 | 21 | 25 | 1
2006 | 2 | 14 | 16 | 0 | 21 | 25 | 1
2006 | 2 | 14 | 17 | 0 | 21 | 25 | 1
2006 | 2 | 14 | 18 | 0 | 21 | 25 | 1
2006 | 2 | 14 | 19 | 0 | 21 | 25 | 1
2006 | 2 | 14 | 20 | 0 | 21 | 25 | 1
2006 | 2 | 14 | 21 | 0 | 0 | 100 | 0
2006 | 2 | 14 | 22 | 0 | 0 | 100 | 0
2006 | 2 | 14 | 23 | 0 | 0 | 100 | 0
2006 | 2 | 15 | 0 | 0 | 0 | 100 | 0
2006 | 2 | 15 | 1 | 0 | 0 | 100 | 0
2006 | 2 | 15 | 2 | 0 | 0 | 100 | 0
2006 | 2 | 15 | 3 | 0 | 0 | 100 | 0
2006 | 2 | 15 | 4 | 0 | 0 | 100 | 0
2006 | 2 | 15 | 5 | 0 | 21 | 25 | 1
2006 | 2 | 15 | 6 | 0 | 21 | 25 | 1
2006 | 2 | 15 | 7 | 0 | 21 | 25 | 1
2006 | 2 | 15 | 8 | 0 | 21 | 25 | 1
2006 | 2 | 15 | 9 | 0 | 21 | 25 | 1
2006 | 2 | 15 | 10 | 0 | 21 | 25 | 1
2006 | 2 | 15 | 11 | 0 | 21 | 25 | 1
2006 | 2 | 15 | 12 | 0 | 21 | 25 | 1
2006 | 2 | 15 | 13 | 0 | 21 | 25 | 1
2006 | 2 | 15 | 14 | 0 | 21 | 25 | 1
2006 | 2 | 15 | 15 | 0 | 21 | 25 | 1
2006 | 2 | 15 | 16 | 0 | 21 | 25 | 1
2006 | 2 | 15 | 17 | 0 | 21 | 25 | 1
2006 | 2 | 15 | 18 | 0 | 21 | 25 | 1
2006 | 2 | 15 | 19 | 0 | 21 | 25 | 1
2006 | 2 | 15 | 20 | 0 | 21 | 25 | 1
2006 | 2 | 15 | 21 | 0 | 0 | 100 | 0
2006 | 2 | 15 | 22 | 0 | 0 | 100 | 0
2006 | 2 | 15 | 23 | 0 | 0 | 100 | 0
2006 | 2 | 16 | 0 | 0 | 0 | 100 | 0
2006 | 2 | 16 | 1 | 0 | 0 | 100 | 0
2006 | 2 | 16 | 2 | 0 | 0 | 100 | 0
2006 | 2 | 16 | 3 | 0 | 0 | 100 | 0
2006 | 2 | 16 | 4 | 0 | 0 | 100 | 0
2006 | 2 | 16 | 5 | 0 | 21 | 25 | 1
2006 | 2 | 16 | 6 | 0 | 21 | 25 | 1
2006 | 2 | 16 | 7 | 0 | 21 | 25 | 1
2006 | 2 | 16 | 8 | 0 | 21 | 25 | 1
2006 | 2 | 16 | 9 | 0 | 21 | 25 | 1
2006 | 2 | 16 | 10 | 0 | 21 | 25 | 1
2006 | 2 | 16 | 11 | 0 | 21 | 25 | 1
2006 | 2 | 16 | 12 | 0 | 21 | 25 | 1
2006 | 2 | 16 | 13 | 0 | 21 | 25 | 1
2006 | 2 | 16 | 14 | 0 | 21 | 25 | 1
2006 | 2 | 16 | 15 | 0 | 21 | 25 | 1
2006 | 2 | 16 | 16 | 0 | 21 | 25 | 1
2006 | 2 | 16 | 17 | 0 | 21 | 25 | 1
2006 | 2 | 16 | 18 | 0 | 21 | 25 | 1
2006 | 2 | 16 | 19 | 0 | 21 | 25 | 1
2006 | 2 | 16 | 20 | 0 | 21 | 25 | 1
2006 | 2 | 16 | 21 | 0 | 0 | 100 | 0
2006 | 2 | 16 | 22 | 0 | 0 | 100 | 0
2006 | 2 | 16 | 23 | 0 | 0 | 100 | 0
2006 | 2 | 17 | 0 | 0 | 0 | 100 | 0
2006 | 2 | 17 | 1 | 0 | 0 | 100 | 0
2006 | 2 | 17 | 2 | 0 | 0 | 100 | 0
2006 | 2 | 17 | 3 | 0 | 0 | 100 | 0
2006 | 2 | 17 | 4 | 0 | 0 | 100 | 0
2006 | 2 | 17 | 5 | 0 | 0 | 100 | 0
2006 | 2 | 17 | 6 | 0 | 0 | 100 | 0
2006 | 2 | 17 | 7 | 0 | 0 | 100 | 0
2006 | 2 | 17 | 8 | 0 | 0 | 100 | 0
2006 | 2 | 17 | 9 | 0 | 0 | 100 | 0
2006 | 2 | 17 | 10 | 0 | 0 | 100 | 0
2006 | 2 | 17 | 11 | 0 | 0 | 100 | 0
2006 | 2 | 17 | 12 | 0 | 0 | 100 | 0
2006 | 2 | 17 | 13 | 0 | 0 | 100 | 0
2006 | 2 | 17 | 14 | 0 | 0 | 100 | 0
2006 | 2 | 17 | 15 | 0 | 0 | 100 | 0
2006 | 2 | 17 | 16 | 0 | 0 | 100 | 0
2006 | 2 | 17 | 17 | 0 | 0 | 100 | 0
2006 | 2 | 17 | 18 | 0 | 0 | 100 | 0
2006 | 2 | 17 | 19 | 0 | 0 | 100 | 0
2006 | 2 | 17 | 20 | 0 | 0 | 100 | 0
2006 | 2 | 17 | 21 | 0 | 0 | 100 | 0
2006 | 2 | 17 | 22 | 0 | 0 | 100 | 0
2006 | 2 | 17 | 23 | 0 | 0 | 100 | 0
2006 | 2 | 18 | 0 | 0 | 0 | 100 | 0
2006 | 2 | 18 | 1 | 0 | 0 | 100 | 0
2006 | 2 | 18 | 2 | 0 | 0 | 100 | 0
2006 | 2 | 18 | 3 | 0 | 0 | 100 | 0
2006 | 2 | 18 | 4 | 0 | 0 | 100 | 0
2006 | 2 | 18 | 5 | 0 | 0 | 100 | 0
2006 | 2 | 18 | 6 | 0 | 0 | 100 | 0
2006 | 2 | 18 | 7 | 0 | 0 | 100 | 0
2006 | 2 | 18 | 8 | 0 | 0 | 100 | 0
2006 | 2 | 18 | 9 | 0 | 0 | 100 | 0
2006 | 2 | 18 | 10 | 0 | 0 | 100 | 0
2006 | 2 | 18 | 11 | 0 | 0 | 100 | 0
2006 | 2 | 18 | 12 | 0 | 0 | 100 | 0
2006 | 2 | 18 | 13 | 0 | 0 | 100 | 0
2006 | 2 | 18 | 14 | 0 | 0 | 100 | 0
2006 | 2 | 18 | 15 | 0 | 0 | 100 | 0
2006 | 2 | 18 | 16 | 0 | 0 | 100 | 0
2006 | 2 | 18 | 17 | 0 | 0 | 100 | 0
2006 | 2 | 18 | 18 | 0 | 0 | 100 | 0
2006 | 2 | 18 | 19 | 0 | 0 | 100 | 0
2006 | 2 | 18 | 20 | 0 | 0 | 100 | 0
2006 | 2 | 18 | 21 | 0 | 0 | 100 | 0
2006 | 2 | 18 | 22 | 0 | 0 | 100 | 0
2006 | 2 | 18 | 23 | 0 | 0 | 100 | 0
2006 | 2 | 19 | 0 | 0 | 0 | 100 | 0
2006 | 2 | 19 | 1 | 0 | 0 | 100 | 0
2006 | 2 | 19 | 2 | 0 | 0 | 100 | 0
2006 | 2 | 19 | 3 | 0 | 0 | 100 | 0
2006 | 2 | 19 | 4 | 0 | 0 | 100 | 0
2006 | 2 | 19 | 5 | 0 | 21 | 25 | 1
2006 | 2 | 19 | 6 | 0 | 21 | 25 | 1
2006 | 2 | 19 | 7 | 0 | 21 | 25 | 1
2006 | 2 | 19 | 8 | 0 | 21 | 25 | 1
2006 | 2 | 19 | 9 | 0 | 21 | 25 | 1
2006 | 2 | 19 | 10 | 0 | 21 | 25 | 1
2006 | 2 | 19 | 11 | 0 | 21 | 25 | 1
2006 | 2 | 19 | 12 | 0 | 21 | 25 | 1
2006 | 2 | 19 | 13 | 0 | 21 | 25 | 1
2006 | 2 | 19 | 14 | 0 | 21 | 25 | 1
2006 | 2 | 19 | 15 | 0 | 21 | 25 | 1
2006 | 2 | 19 | 16 | 0 | 21 | 25 | 1
2006 | 2 | 19 | 17 | 0 | 21 | 25 | 1
2006 | 2 | 19 | 18 | 0 | 21 | 25 | 1
2006 | 2 | 19 | 19 | 0 | 21 | 25 | 1
2006 | 2 | 19 | 20 | 0 | 21 | 25 | 1
2006 | 2 | 19 | 21 | 0 | 0 | 100 | 0
2006 | 2 | 19 | 22 | 0 | 0 | 100 | 0
2006 | 2 | 19 | 23 | 0 | 0 | 100 | 0
2006 | 2 | 20 | 0 | 0 | 0 | 100 | 0
2006 | 2 | 20 | 1 | 0 | 0 | 100 | 0
2006 | 2 | 20 | 2 | 0 | 0 | 100 | 0
2006 | 2 | 20 | 3 | 0 | 0 | 100 | 0
2006 | 2 | 20 | 4 | 0 | 0 | 100 | 0
2006 | 2 | 20 | 5 | 0 | 21 | 25 | 1
2006 | 2 | 20 | 6 | 0 | 21 | 25 | 1
2006 | 2 | 20 | 7 | 0 | 21 | 25 | 1
2006 | 2 | 20 | 8 | 0 | 21 | 25 | 1
2006 | 2 | 20 | 9 | 0 | 21 | 25 | 1
2006 | 2 | 20 | 10 | 0 | 21 | 25 | 1
2006 | 2 | 20 | 11 | 0 | 21 | 25 | 1
2006 | 2 | 20 | 12 | 0 | 21 | 25 | 1
2006 | 2 | 20 | 13 | 0 | 21 | 25 | 1
2006 | 2 | 20 | 14 | 0 | 21 | 25 | 1
2006 | 2 | 20 | 15 | 0 | 21 | 25 | 1
2006 | 2 | 20 | 16 | 0 | 21 | 25 | 1
2006 | 2 | 20 | 17 | 0 | 21 | 25 | 1
2006 | 2 | 20 | 18 | 0 | 21 | 25 | 1
2006 | 2 | 20 | 19 | 0 | 21 | 25 | 1
2006 | 2 | 20 | 20 | 0 | 21 | 25 | 1
2006 | 2 | 20 | 21 | 0 | 0 | 100 | 0
2006 | 2 | 20 | 22 | 0 | 0 | 100 | 0
2006 | 2 | 20 | 23 | 0 | 0 | 100 | 0
2006 | 2 | 21 | 0 | 0 | 0 | 100 | 0
2006 | 2 | 21 | 1 | 0 | 0 | 100 | 0
2006 | 2 | 21 | 2 | 0 | 0 | 100 | 0
2006 | 2 | 21 | 3 | 0 | 0 | 100 | 0
2006 | 2 | 21 | 4 | 0 | 0 | 100 | 0
2006 | 2 | 21 | 5 | 0 | 21 | 25 | 1
2006 | 2 | 21 | 6 | 0 | 21 | 25 | 1
2006 | 2 | 21 | 7 | 0 | 21 | 25 | 1
2006 | 2 | 21 | 8 | 0 | 21 | 25 | 1
2006 | 2 | 21 | 9 | 0 | 21 | 25 | 1
2006 | 2 | 21 | 10 | 0 | 21 | 25 | 1
2006 | 2 | 21 | 11 | 0 | 21 | 25 | 1
2006 | 2 | 21 | 12 | 0 | 21 | 25 | 1
2006 | 2 | 21 | 13 | 0 | 21 | 25 | 1
2006 | 2 | 21 | 14 | 0 | 21 | 25 | 1
2006 | 2 | 21 | 15 | 0 | 21 | 25 | 1
2006 | 2 | 21 | 16 | 0 | 21 | 25 | 1
2006 | 2 | 21 | 17 | 0 | 21 | 25 | 1
2006 | 2 | 21 | 18 | 0 | 21 | 25 | 1
2006 | 2 | 21 | 19 | 0 | 21 | 25 | 1
2006 | 2 | 21 | 20 | 0 | 21 | 25 | 1
2006 | 2 | 21 | 21 | 0 | 0 | 100 | 0
2006 | 2 | 21 | 22 | 0 | 0 | 100 | 0
2006 | 2 | 21 | 23 | 0 | 0 | 100 | 0
2006 | 2 | 22 | 0 | 0 | 0 | 100 | 0
2006 | 2 | 22 | 1 | 0 | 0 | 100 | 0
2006 | 2 | 22 | 2 | 0 | 0 | 100 | 0
2006 | 2 | 22 | 3 | 0 | 0 | 100 | 0
2006 | 2 | 22 | 4 | 0 | 0 | 100 | 0
2006 | 2 | 22 | 5 | 0 | 21 | 25 | 1
2006 | 2 | 22 | 6 | 0 | 21 | 25 | 1
2006 | 2 | 22 | 7 | 0 | 21 | 25 | 1
2006 | 2 | 22 | 8 | 0 | 21 | 25 | 1
2006 | 2 | 22 | 9 | 0 | 21 | 25 | 1
2006 | 2 | 22 | 10 | 0 | 21 | 25 | 1
2006 | 2 | 22 | 11 | 0 | 21 | 25 | 1
2006 | 2 | 22 | 12 | 0 | 21 | 25 | 1
2006 | 2 | 22 | 13 | 0 | 21 | 25 | 1
2006 | 2 | 22 | 14 | 0 | 21 | 25 | 1
2006 | 2 | 22 | 15 | 0 | 21 | 25 | 1
2006 | 2 | 22 | 16 | 0 | 21 | 25 | 1
2006 | 2 | 22 | 17 | 0 | 21 | 25 | 1
2006 | 2 | 22 | 18 | 0 | 21 | 25 | 1
2006 | 2 | 22 | 19 | 0 | 21 | 25 | 1
2006 | 2 | 22 | 20 | 0 | 21 | 25 | 1
2006 | 2 | 22 | 21 | 0 | 0 | 100 | 0
2006 | 2 | 22 | 22 | 0 | 0 | 100 | 0
2006 | 2 | 22 | 23 | 0 | 0 | 100 | 0
2006 | 2 | 23 | 0 | 0 | 0 | 100 | 0
2006 | 2 | 23 | 1 | 0 | 0 | 100 | 0
2006 | 2 | 23 | 2 | 0 | 0 | 100 | 0
2006 | 2 | 23 | 3 | 0 | 0 | 100 | 0
2006 | 2 | 23 | 4 | 0 | 0 | 100 | 0
2006 | 2 | 23 | 5 | 0 | 21 | 25 | 1
2006 | 2 | 23 | 6 | 0 | 21 | 25 | 1
2006 | 2 | 23 | 7 | 0 | 21 | 25 | 1
2006 | 2 | 23 | 8 | 0 | 21 | 25 | 1
2006 | 2 | 23 | 9 | 0 | 21 | 25 | 1
2006 | 2 | 23 | 10 | 0 | 21 | 25 | 1
2006 | 2 | 23 | 11 | 0 | 21 | 25 | 1
2006 | 2 | 23 | 12 | 0 | 21 | 25 | 1
2006 | 2 | 23 | 13 | 0 | 21 | 25 | 1
2006 | 2 | 23 | 14 | 0 | 21 | 25 | 1
2006 | 2 | 23 | 15 | 0 | 21 | 25 | 1
2006 | 2 | 23 | 16 | 0 | 21 | 25 | 1
2006 | 2 | 23 | 17 | 0 | 21 | 25 | 1
2006 | 2 | 23 | 18 | 0 | 21 | 25 | 1
2006 | 2 | 23 | 19 | 0 | 21 | 25 | 1
2006 | 2 | 23 | 20 | 0 | 21 | 25 | 1
2006 | 2 | 23 | 21 | 0 | 0 | 100 | 0
2006 | 2 | 23 | 22 | 0 | 0 | 100 | 0
2006 | 2 | 23 | 23 | 0 | 0 | 100 | 0
2006 | 2 | 24 | 0 | 0 | 0 | 100 | 0
2006 | 2 | 24 | 1 | 0 | 0 | 100 | 0
2006 | 2 | 24 | 2 | 0 | 0 | 100 | 0
2006 | 2 | 24 | 3 | 0 | 0 | 100 | 0
2006 | 2 | 24 | 4 | 0 | 0 | 100 | 0
2006 | 2 | 24 | 5 | 0 | 0 | 100 | 0
2006 | 2 | 24 | 6 | 0 | 0 | 100 | 0
2006 | 2 | 24 | 7 | 0 | 0 | 100 | 0
2006 | 2 | 24 | 8 | 0 | 0 | 100 | 0
2006 | 2 | 24 | 9 | 0 | 0 | 100 | 0
2006 | 2 | 24 | 10 | 0 | 0 | 100 | 0
2006 | 2 | 24 | 11 | 0 | 0 | 100 | 0
2006 | 2 | 24 | 12 | 0 | 0 | 100 | 0
2006 | 2 | 24 | 13 | 0 | 0 | 100 | 0
2006 | 2 | 24 | 14 | 0 | 0 | 100 | 0
2006 | 2 | 24 | 15 | 0 | 0 | 100 | 0
2006 | 2 | 24 | 16 | 0 | 0 | 100 | 0
2006 | 2 | 24 | 17 | 0 | 0 | 100 | 0
2006 | 2 | 24 | 18 | 0 | 0 | 100 | 0
2006 | 2 | 24 | 19 | 0 | 0 | 100 | 0
2006 | 2 | 24 | 20 | 0 | 0 | 100 | 0
2006 | 2 | 24 | 21 | 0 | 0 | 100 | 0
2006 | 2 | 24 | 22 | 0 | 0 | 100 | 0
2006 | 2 | 24 | 23 | 0 | 0 | 100 | 0
2006 | 2 | 25 | 0 | 0 | 0 | 100 | 0
2006 | 2 | 25 | 1 | 0 | 0 | 100 | 0
2006 | 2 | 25 | 2 | 0 | 0 | 100 | 0
2006 | 2 | 25 | 3 | 0 | 0 | 100 | 0
2006 | 2 | 25 | 4 | 0 | 0 | 100 | 0
2006 | 2 | 25 | 5 | 0 | 0 | 100 | 0
2006 | 2 | 25 | 6 | 0 | 0 | 100 | 0
2006 | 2 | 25 | 7 | 0 | 0 | 100 | 0
2006 | 2 | 25 | 8 | 0 | 0 | 100 | 0
2006 | 2 | 25 | 9 | 0 | 0 | 100 | 0
2006 | 2 | 25 | 10 | 0 | 0 | 100 | 0
2006 | 2 | 25 | 11 | 0 | 0 | 100 | 0
2006 | 2 | 25 | 12 | 0 | 0 | 100 | 0
2006 | 2 | 25 | 13 | 0 | 0 | 100 | 0
2006 | 2 | 25 | 14 | 0 | 0 | 100 | 0
2006 | 2 | 25 | 15 | 0 | 0 | 100 | 0
2006 | 2 | 25 | 16 | 0 | 0 | 100 | 0
2006 | 2 | 25 | 17 | 0 | 0 | 100 | 0
2006 | 2 | 25 | 18 | 0 | 0 | 100 | 0
2006 | 2 | 25 | 19 | 0 | 0 | 100 | 0
2006 | 2 | 25 | 20 | 0 | 0 | 100 | 0
2006 | 2 | 25 | 21 | 0 | 0 | 100 | 0
2006 | 2 | 25 | 22 | 0 | 0 | 100 | 0
2006 | 2 | 25 | 23 | 0 | 0 | 100 | 0
2006 | 2 | 26 | 0 | 0 | 0 | 100 | 0
2006 | 2 | 26 | 1 | 0 | 0 | 100 | 0
2006 | 2 | 26 | 2 | 0 | 0 | 100 | 0
2006 | 2 | 26 | 3 | 0 | 0 | 100 | 0
2006 | 2 | 26 | 4 | 0 | 0 | 100 | 0
2006 | 2 | 26 | 5 | 0 | 21 | 25 | 1
2006 | 2 | 26 | 6 | 0 | 21 | 25 | 1
2006 | 2 | 26 | 7 | 0 | 21 | 25 | 1
2006 | 2 | 26 | 8 | 0 | 21 | 25 | 1
2006 | 2 | 26 | 9 | 0 | 21 | 25 | 1
2006 | 2 | 26 | 10 | 0 | 21 | 25 | 1
2006 | 2 | 26 | 11 | 0 | 21 | 25 | 1
2006 | 2 | 26 | 12 | 0 | 21 | 25 | 1
2006 | 2 | 26 | 13 | 0 | 21 | 25 | 1
2006 | 2 | 26 | 14 | 0 | 21 | 25 | 1
2006 | 2 | 26 | 15 | 0 | 21 | 25 | 1
2006 | 2 | 26 | 16 | 0 | 21 | 25 | 1
2006 | 2 | 26 | 17 | 0 | 21 | 25 | 1
2006 | 2 | 26 | 18 | 0 | 21 | 25 | 1
2006 | 2 | 26 | 19 | 0 | 21 | 25 | 1
2006 | 2 | 26 | 20 | 0 | 21 | 25 | 1
2006 | 2 | 26 | 21 | 0 | 0 | 100 | 0
2006 | 2 | 26 | 22 | 0 | 0 | 100 | 0
2006 | 2 | 26 | 23 | 0 | 0 | 100 | 0
2006 | 2 | 27 | 0 | 0 | 0 | 100 | 0
2006 | 2 | 27 | 1 | 0 | 0 | 100 | 0
2006 | 2 | 27 | 2 | 0 | 0 | 100 | 0
2006 | 2 | 27 | 3 | 0 | 0 | 100 | 0
2006 | 2 | 27 | 4 | 0 | 0 | 100 | 0
2006 | 2 | 27 | 5 | 0 | 21 | 25 | 1
2006 | 2 | 27 | 6 | 0 | 21 | 25 | 1
2006 | 2 | 27 | 7 | 0 | 21 | 25 | 1
2006 | 2 | 27 | 8 | 0 | 21 | 25 | 1
2006 | 2 | 27 | 9 | 0 | 21 | 25 | 1
2006 | 2 | 27 | 10 | 0 | 21 | 25 | 1
2006 | 2 | 27 | 11 | 0 | 21 | 25 | 1
2006 | 2 | 27 | 12 | 0 | 21 | 25 | 1
2006 | 2 | 27 | 13 | 0 | 21 | 25 | 1
2006 | 2 | 27 | 14 | 0 | 21 | 25 | 1
2006 | 2 | 27 | 15 | 0 | 21 | 25 | 1
2006 | 2 | 27 | 16 | 0 | 21 | 25 | 1
2006 | 2 | 27 | 17 | 0 | 21 | 25 | 1
2006 | 2 | 27 | 18 | 0 | 21 | 25 | 1
2006 | 2 | 27 | 19 | 0 | 21 | 25 | 1
2006 | 2 | 27 | 20 | 0 | 21 | 25 | 1
2006 | 2 | 27 | 21 | 0 | 0 | 100 | 0
2006 | 2 | 27 | 22 | 0 | 0 | 100 | 0
2006 | 2 | 27 | 23 | 0 | 0 | 100 | 0
2006 | 2 | 28 | 0 | 0 | 0 | 100 | 0
2006 | 2 | 28 | 1 | 0 | 0 | 100 | 0
2006 | 2 | 28 | 2 | 0 | 0 | 100 | 0
2006 | 2 | 28 | 3 | 0 | 0 | 100 | 0
2006 | 2 | 28 | 4 | 0 | 0 | 100 | 0
2006 | 2 | 28 | 5 | 0 | 21 | 25 | 1
2006 | 2 | 28 | 6 | 0 | 21 | 25 | 1
2006 | 2 | 28 | 7 | 0 | 21 | 25 | 1
2006 | 2 | 28 | 8 | 0 | 21 | 25 | 1
2006 | 2 | 28 | 9 | 0 | 21 | 25 | 1
2006 | 2 | 28 | 10 | 0 | 21 | 25 | 1
2006 | 2 | 28 | 11 | 0 | 21 | 25 | 1
2006 | 2 | 28 | 12 | 0 | 21 | 25 | 1
2006 | 2 | 28 | 13 | 0 | 21 | 25 | 1
2006 | 2 | 28 | 14 | 0 | 21 | 25 | 1
2006 | 2 | 28 | 15 | 0 | 21 | 25 | 1
2006 | 2 | 28 | 16 | 0 | 21 | 25 | 1
2006 | 2 | 28 | 17 | 0 | 21 | 25 | 1
2006 | 2 | 28 | 18 | 0 | 21 | 25 | 1
2006 | 2 | 28 | 19 | 0 | 21 | 25 | 1
2006 | 2 | 28 | 20 | 0 | 21 | 25 | 1
2006 | 2 | 28 | 21 | 0 | 0 | 100 | 0
2006 | 2 | 28 | 22 | 0 | 0 | 100 | 0
2006 | 2 | 28 | 23 | 0 | 0 | 100 | 0
2006 | 3 | 1 | 0 | 0 | 0 | 100 | 0
2006 | 3 | 1 | 1 | 0 | 0 | 100 | 0
2006 | 3 | 1 | 2 | 0 | 0 | 100 | 0
2006 | 3 | 1 | 3 | 0 | 0 | 100 | 0
2006 | 3 | 1 | 4 | 0 | 0 | 100 | 0
2006 | 3 | 1 | 5 | 0 | 21 | 25 | 1
2006 | 3 | 1 | 6 | 0 | 21 | 25 | 1
2006 | 3 | 1 | 7 | 0 | 21 | 25 | 1
2006 | 3 | 1 | 8 | 0 | 21 | 25 | 1
2006 | 3 | 1 | 9 | 0 | 21 | 25 | 1
2006 | 3 | 1 | 10 | 0 | 21 | 25 | 1
2006 | 3 | 1 | 11 | 0 | 21 | 25 | 1
2006 | 3 | 1 | 12 | 0 | 21 | 25 | 1
2006 | 3 | 1 | 13 | 0 | 21 | 25 | 1
2006 | 3 | 1 | 14 | 0 | 21 | 25 | 1
2006 | 3 | 1 | 15 | 0 | 21 | 25 | 1
2006 | 3 | 1 | 16 | 0 | 21 | 25 | 1
2006 | 3 | 1 | 17 | 0 | 21 | 25 | 1
2006 | 3 | 1 | 18 | 0 | 21 | 25 | 1
2006 | 3 | 1 | 19 | 0 | 21 | 25 | 1
2006 | 3 | 1 | 20 | 0 | 21 | 25 | 1
2006 | 3 | 1 | 21 | 0 | 0 | 100 | 0
2006 | 3 | 1 | 22 | 0 | 0 | 100 | 0
2006 | 3 | 1 | 23 | 0 | 0 | 100 | 0
2006 | 3 | 2 | 0 | 0 | 0 | 100 | 0
2006 | 3 | 2 | 1 | 0 | 0 | 100 | 0
2006 | 3 | 2 | 2 | 0 | 0 | 100 | 0
2006 | 3 | 2 | 3 | 0 | 0 | 100 | 0
2006 | 3 | 2 | 4 | 0 | 0 | 100 | 0
2006 | 3 | 2 | 5 | 0 | 21 | 25 | 1
2006 | 3 | 2 | 6 | 0 | 21 | 25 | 1
2006 | 3 | 2 | 7 | 0 | 21 | 25 | 1
2006 | 3 | 2 | 8 | 0 | 21 | 25 | 1
2006 | 3 | 2 | 9 | 0 | 21 | 25 | 1
2006 | 3 | 2 | 10 | 0 | 21 | 25 | 1
2006 | 3 | 2 | 11 | 0 | 21 | 25 | 1
2006 | 3 | 2 | 12 | 0 | 21 | 25 | 1
2006 | 3 | 2 | 13 | 0 | 21 | 25 | 1
2006 | 3 | 2 | 14 | 0 | 21 | 25 | 1
2006 | 3 | 2 | 15 | 0 | 21 | 25 | 1
2006 | 3 | 2 | 16 | 0 | 21 | 25 | 1
2006 | 3 | 2 | 17 | 0 | 21 | 25 | 1
2006 | 3 | 2 | 18 | 0 | 21 | 25 | 1
2006 | 3 | 2 | 19 | 0 | 21 | 25 | 1
2006 | 3 | 2 | 20 | 0 | 21 | 25 | 1
2006 | 3 | 2 | 21 | 0 | 0 | 100 | 0
2006 | 3 | 2 | 22 | 0 | 0 | 100 | 0
2006 | 3 | 2 | 23 | 0 | 0 | 100 | 0
2006 | 3 | 3 | 0 | 0 | 0 | 100 | 0
2006 | 3 | 3 | 1 | 0 | 0 | 100 | 0
2006 | 3 | 3 | 2 | 0 | 0 | 100 | 0
2006 | 3 | 3 | 3 | 0 | 0 | 100 | 0
2006 | 3 | 3 | 4 | 0 | 0 | 100 | 0
2006 | 3 | 3 | 5 | 0 | 0 | 100 | 0
2006 | 3 | 3 | 6 | 0 | 0 | 100 | 0
2006 | 3 | 3 | 7 | 0 | 0 | 100 | 0
2006 | 3 | 3 | 8 | 0 | 0 | 100 | 0
2006 | 3 | 3 | 9 | 0 | 0 | 100 | 0
2006 | 3 | 3 | 10 | 0 | 0 | 100 | 0
2006 | 3 | 3 | 11 | 0 | 0 | 100 | 0
2006 | 3 | 3 | 12 | 0 | 0 | 100 | 0
2006 | 3 | 3 | 13 | 0 | 0 | 100 | 0
2006 | 3 | 3 | 14 | 0 | 0 | 100 | 0
2006 | 3 | 3 | 15 | 0 | 0 | 100 | 0
2006 | 3 | 3 | 16 | 0 | 0 | 100 | 0
2006 | 3 | 3 | 17 | 0 | 0 | 100 | 0
2006 | 3 | 3 | 18 | 0 | 0 | 100 | 0
2006 | 3 | 3 | 19 | 0 | 0 | 100 | 0
2006 | 3 | 3 | 20 | 0 | 0 | 100 | 0
2006 | 3 | 3 | 21 | 0 | 0 | 100 | 0
2006 | 3 | 3 | 22 | 0 | 0 | 100 | 0
2006 | 3 | 3 | 23 | 0 | 0 | 100 | 0
2006 | 3 | 4 | 0 | 0 | 0 | 100 | 0
2006 | 3 | 4 | 1 | 0 | 0 | 100 | 0
2006 | 3 | 4 | 2 | 0 | 0 | 100 | 0
2006 | 3 | 4 | 3 | 0 | 0 | 100 | 0
2006 | 3 | 4 | 4 | 0 | 0 | 100 | 0
2006 | 3 | 4 | 5 | 0 | 0 | 100 | 0
2006 | 3 | 4 | 6 | 0 | 0 | 100 | 0
2006 | 3 | 4 | 7 | 0 | 0 | 100 | 0
2006 | 3 | 4 | 8 | 0 | 0 | 100 | 0
2006 | 3 | 4 | 9 | 0 | 0 | 100 | 0
2006 | 3 | 4 | 10 | 0 | 0 | 100 | 0
2006 | 3 | 4 | 11 | 0 | 0 | 100 | 0
2006 | 3 | 4 | 12 | 0 | 0 | 100 | 0
2006 | 3 | 4 | 13 | 0 | 0 | 100 | 0
2006 | 3 | 4 | 14 | 0 | 0 | 100 | 0
2006 | 3 | 4 | 15 | 0 | 0 | 100 | 0
2006 | 3 | 4 | 16 | 0 | 0 | 100 | 0
2006 | 3 | 4 | 17 | 0 | 0 | 100 | 0
2006 | 3 | 4 | 18 | 0 | 0 | 100 | 0
2006 | 3 | 4 | 19 | 0 | 0 | 100 | 0
2006 | 3 | 4 | 20 | 0 | 0 | 100 | 0
2006 | 3 | 4 | 21 | 0 | 0 | 100 | 0
2006 | 3 | 4 | 22 | 0 | 0 | 100 | 0
2006 | 3 | 4 | 23 | 0 | 0 | 100 | 0
2006 | 3 | 5 | 0 | 0 | 0 | 100 | 0
2006 | 3 | 5 | 1 | 0 | 0 | 100 | 0
2006 | 3 | 5 | 2 | 0 | 0 | 100 | 0
2006 | 3 | 5 | 3 | 0 | 0 | 100 | 0
2006 | 3 | 5 | 4 | 0 | 0 | 100 | 0
2006 | 3 | 5 | 5 | 0 | 21 | 25 | 1
2006 | 3 | 5 | 6 | 0 | 21 | 25 | 1
2006 | 3 | 5 | 7 | 0 | 21 | 25 | 1
2006 | 3 | 5 | 8 | 0 | 21 | 25 | 1
2006 | 3 | 5 | 9 | 0 | 21 | 25 | 1
2006 | 3 | 5 | 10 | 0 | 21 | 25 | 1
2006 | 3 | 5 | 11 | 0 | 21 | 25 | 1
2006 | 3 | 5 | 12 | 0 | 21 | 25 | 1
2006 | 3 | 5 | 13 | 0 | 21 | 25 | 1
2006 | 3 | 5 | 14 | 0 | 21 | 25 | 1
2006 | 3 | 5 | 15 | 0 | 21 | 25 | 1
2006 | 3 | 5 | 16 | 0 | 21 | 25 | 1
2006 | 3 | 5 | 17 | 0 | 21 | 25 | 1
2006 | 3 | 5 | 18 | 0 | 21 | 25 | 1
2006 | 3 | 5 | 19 | 0 | 21 | 25 | 1
2006 | 3 | 5 | 20 | 0 | 21 | 25 | 1
2006 | 3 | 5 | 21 | 0 | 0 | 100 | 0
2006 | 3 | 5 | 22 | 0 | 0 | 100 | 0
2006 | 3 | 5 | 23 | 0 | 0 | 100 | 0
2006 | 3 | 6 | 0 | 0 | 0 | 100 | 0
2006 | 3 | 6 | 1 | 0 | 0 | 100 | 0
2006 | 3 | 6 | 2 | 0 | 0 | 100 | 0
2006 | 3 | 6 | 3 | 0 | 0 | 100 | 0
2006 | 3 | 6 | 4 | 0 | 0 | 100 | 0
2006 | 3 | 6 | 5 | 0 | 21 | 25 | 1
2006 | 3 | 6 | 6 | 0 | 21 | 25 | 1
2006 | 3 | 6 | 7 | 0 | 21 | 25 | 1
2006 | 3 | 6 | 8 | 0 | 21 | 25 | 1
2006 | 3 | 6 | 9 | 0 | 21 | 25 | 1
2006 | 3 | 6 | 10 | 0 | 21 | 25 | 1
2006 | 3 | 6 | 11 | 0 | 21 | 25 | 1
2006 | 3 | 6 | 12 | 0 | 21 | 25 | 1
2006 | 3 | 6 | 13 | 0 | 21 | 25 | 1
2006 | 3 | 6 | 14 | 0 | 21 | 25 | 1
2006 | 3 | 6 | 15 | 0 | 21 | 25 | 1
2006 | 3 | 6 | 16 | 0 | 21 | 25 | 1
2006 | 3 | 6 | 17 | 0 | 21 | 25 | 1
2006 | 3 | 6 | 18 | 0 | 21 | 25 | 1
2006 | 3 | 6 | 19 | 0 | 21 | 25 | 1
2006 | 3 | 6 | 20 | 0 | 21 | 25 | 1
2006 | 3 | 6 | 21 | 0 | 0 | 100 | 0
2006 | 3 | 6 | 22 | 0 | 0 | 100 | 0
2006 | 3 | 6 | 23 | 0 | 0 | 100 | 0
2006 | 3 | 7 | 0 | 0 | 0 | 100 | 0
2006 | 3 | 7 | 1 | 0 | 0 | 100 | 0
2006 | 3 | 7 | 2 | 0 | 0 | 100 | 0
2006 | 3 | 7 | 3 | 0 | 0 | 100 | 0
2006 | 3 | 7 | 4 | 0 | 0 | 100 | 0
2006 | 3 | 7 | 5 | 0 | 21 | 25 | 1
2006 | 3 | 7 | 6 | 0 | 21 | 25 | 1
2006 | 3 | 7 | 7 | 0 | 21 | 25 | 1
2006 | 3 | 7 | 8 | 0 | 21 | 25 | 1
2006 | 3 | 7 | 9 | 0 | 21 | 25 | 1
2006 | 3 | 7 | 10 | 0 | 21 | 25 | 1
2006 | 3 | 7 | 11 | 0 | 21 | 25 | 1
2006 | 3 | 7 | 12 | 0 | 21 | 25 | 1
2006 | 3 | 7 | 13 | 0 | 21 | 25 | 1
2006 | 3 | 7 | 14 | 0 | 21 | 25 | 1
2006 | 3 | 7 | 15 | 0 | 21 | 25 | 1
2006 | 3 | 7 | 16 | 0 | 21 | 25 | 1
2006 | 3 | 7 | 17 | 0 | 21 | 25 | 1
2006 | 3 | 7 | 18 | 0 | 21 | 25 | 1
2006 | 3 | 7 | 19 | 0 | 21 | 25 | 1
2006 | 3 | 7 | 20 | 0 | 21 | 25 | 1
2006 | 3 | 7 | 21 | 0 | 0 | 100 | 0
2006 | 3 | 7 | 22 | 0 | 0 | 100 | 0
2006 | 3 | 7 | 23 | 0 | 0 | 100 | 0
2006 | 3 | 8 | 0 | 0 | 0 | 100 | 0
2006 | 3 | 8 | 1 | 0 | 0 | 100 | 0
2006 | 3 | 8 | 2 | 0 | 0 | 100 | 0
2006 | 3 | 8 | 3 | 0 | 0 | 100 | 0
2006 | 3 | 8 | 4 | 0 | 0 | 100 | 0
2006 | 3 | 8 | 5 | 0 | 21 | 25 | 1
2006 | 3 | 8 | 6 | 0 | 21 | 25 | 1
2006 | 3 | 8 | 7 | 0 | 21 | 25 | 1
2006 | 3 | 8 | 8 | 0 | 21 | 25 | 1
2006 | 3 | 8 | 9 | 0 | 21 | 25 | 1
2006 | 3 | 8 | 10 | 0 | 21 | 25 | 1
2006 | 3 | 8 | 11 | 0 | 21 | 25 | 1
2006 | 3 | 8 | 12 | 0 | 21 | 25 | 1
2006 | 3 | 8 | 13 | 0 | 21 | 25 | 1
2006 | 3 | 8 | 14 | 0 | 21 | 25 | 1
2006 | 3 | 8 | 15 | 0 | 21 | 25 | 1
2006 | 3 | 8 | 16 | 0 | 21 | 25 | 1
2006 | 3 | 8 | 17 | 0 | 21 | 25 | 1
2006 | 3 | 8 | 18 | 0 | 21 | 25 | 1
2006 | 3 | 8 | 19 | 0 | 21 | 25 | 1
2006 | 3 | 8 | 20 | 0 | 21 | 25 | 1
2006 | 3 | 8 | 21 | 0 | 0 | 100 | 0
2006 | 3 | 8 | 22 | 0 | 0 | 100 | 0
2006 | 3 | 8 | 23 | 0 | 0 | 100 | 0
2006 | 3 | 9 | 0 | 0 | 0 | 100 | 0
2006 | 3 | 9 | 1 | 0 | 0 | 100 | 0
2006 | 3 | 9 | 2 | 0 | 0 | 100 | 0
2006 | 3 | 9 | 3 | 0 | 0 | 100 | 0
2006 | 3 | 9 | 4 | 0 | 0 | 100 | 0
2006 | 3 | 9 | 5 | 0 | 21 | 25 | 1
2006 | 3 | 9 | 6 | 0 | 21 | 25 | 1
2006 | 3 | 9 | 7 | 0 | 21 | 25 | 1
2006 | 3 | 9 | 8 | 0 | 21 | 25 | 1
2006 | 3 | 9 | 9 | 0 | 21 | 25 | 1
2006 | 3 | 9 | 10 | 0 | 21 | 25 | 1
2006 | 3 | 9 | 11 | 0 | 21 | 25 | 1
2006 | 3 | 9 | 12 | 0 | 21 | 25 | 1
2006 | 3 | 9 | 13 | 0 | 21 | 25 | 1
2006 | 3 | 9 | 14 | 0 | 21 | 25 | 1
2006 | 3 | 9 | 15 | 0 | 21 | 25 | 1
2006 | 3 | 9 | 16 | 0 | 21 | 25 | 1
2006 | 3 | 9 | 17 | 0 | 21 | 25 | 1
2006 | 3 | 9 | 18 | 0 | 21 | 25 | 1
2006 | 3 | 9 | 19 | 0 | 21 | 25 | 1
2006 | 3 | 9 | 20 | 0 | 21 | 25 | 1
2006 | 3 | 9 | 21 | 0 | 0 | 100 | 0
2006 | 3 | 9 | 22 | 0 | 0 | 100 | 0
2006 | 3 | 9 | 23 | 0 | 0 | 100 | 0
2006 | 3 | 10 | 0 | 0 | 0 | 100 | 0
2006 | 3 | 10 | 1 | 0 | 0 | 100 | 0
2006 | 3 | 10 | 2 | 0 | 0 | 100 | 0
2006 | 3 | 10 | 3 | 0 | 0 | 100 | 0
2006 | 3 | 10 | 4 | 0 | 0 | 100 | 0
2006 | 3 | 10 | 5 | 0 | 0 | 100 | 0
2006 | 3 | 10 | 6 | 0 | 0 | 100 | 0
2006 | 3 | 10 | 7 | 0 | 0 | 100 | 0
2006 | 3 | 10 | 8 | 0 | 0 | 100 | 0
2006 | 3 | 10 | 9 | 0 | 0 | 100 | 0
2006 | 3 | 10 | 10 | 0 | 0 | 100 | 0
2006 | 3 | 10 | 11 | 0 | 0 | 100 | 0
2006 | 3 | 10 | 12 | 0 | 0 | 100 | 0
2006 | 3 | 10 | 13 | 0 | 0 | 100 | 0
2006 | 3 | 10 | 14 | 0 | 0 | 100 | 0
2006 | 3 | 10 | 15 | 0 | 0 | 100 | 0
2006 | 3 | 10 | 16 | 0 | 0 | 100 | 0
2006 | 3 | 10 | 17 | 0 | 0 | 100 | 0
2006 | 3 | 10 | 18 | 0 | 0 | 100 | 0
2006 | 3 | 10 | 19 | 0 | 0 | 100 | 0
2006 | 3 | 10 | 20 | 0 | 0 | 100 | 0
2006 | 3 | 10 | 21 | 0 | 0 | 100 | 0
2006 | 3 | 10 | 22 | 0 | 0 | 100 | 0
2006 | 3 | 10 | 23 | 0 | 0 | 100 | 0
2006 | 3 | 11 | 0 | 0 | 0 | 100 | 0
2006 | 3 | 11 | 1 | 0 | 0 | 100 | 0
2006 | 3 | 11 | 2 | 0 | 0 | 100 | 0
2006 | 3 | 11 | 3 | 0 | 0 | 100 | 0
2006 | 3 | 11 | 4 | 0 | 0 | 100 | 0
2006 | 3 | 11 | 5 | 0 | 0 | 100 | 0
2006 | 3 | 11 | 6 | 0 | 0 | 100 | 0
2006 | 3 | 11 | 7 | 0 | 0 | 100 | 0
2006 | 3 | 11 | 8 | 0 | 0 | 100 | 0
2006 | 3 | 11 | 9 | 0 | 0 | 100 | 0
2006 | 3 | 11 | 10 | 0 | 0 | 100 | 0
2006 | 3 | 11 | 11 | 0 | 0 | 100 | 0
2006 | 3 | 11 | 12 | 0 | 0 | 100 | 0
2006 | 3 | 11 | 13 | 0 | 0 | 100 | 0
2006 | 3 | 11 | 14 | 0 | 0 | 100 | 0
2006 | 3 | 11 | 15 | 0 | 0 | 100 | 0
2006 | 3 | 11 | 16 | 0 | 0 | 100 | 0
2006 | 3 | 11 | 17 | 0 | 0 | 100 | 0
2006 | 3 | 11 | 18 | 0 | 0 | 100 | 0
2006 | 3 | 11 | 19 | 0 | 0 | 100 | 0
2006 | 3 | 11 | 20 | 0 | 0 | 100 | 0
2006 | 3 | 11 | 21 | 0 | 0 | 100 | 0
2006 | 3 | 11 | 22 | 0 | 0 | 100 | 0
2006 | 3 | 11 | 23 | 0 | 0 | 100 | 0
2006 | 3 | 12 | 0 | 0 | 0 | 100 | 0
2006 | 3 | 12 | 1 | 0 | 0 | 100 | 0
2006 | 3 | 12 | 2 | 0 | 0 | 100 | 0
2006 | 3 | 12 | 3 | 0 | 0 | 100 | 0
2006 | 3 | 12 | 4 | 0 | 0 | 100 | 0
2006 | 3 | 12 | 5 | 0 | 21 | 25 | 1
2006 | 3 | 12 | 6 | 0 | 21 | 25 | 1
2006 | 3 | 12 | 7 | 0 | 21 | 25 | 1
2006 | 3 | 12 | 8 | 0 | 21 | 25 | 1
2006 | 3 | 12 | 9 | 0 | 21 | 25 | 1
2006 | 3 | 12 | 10 | 0 | 21 | 25 | 1
2006 | 3 | 12 | 11 | 0 | 21 | 25 | 1
2006 | 3 | 12 | 12 | 0 | 21 | 25 | 1
2006 | 3 | 12 | 13 | 0 | 21 | 25 | 1
2006 | 3 | 12 | 14 | 0 | 21 | 25 | 1
2006 | 3 | 12 | 15 | 0 | 21 | 25 | 1
2006 | 3 | 12 | 16 | 0 | 21 | 25 | 1
2006 | 3 | 12 | 17 | 0 | 21 | 25 | 1
2006 | 3 | 12 | 18 | 0 | 21 | 25 | 1
2006 | 3 | 12 | 19 | 0 | 21 | 25 | 1
2006 | 3 | 12 | 20 | 0 | 21 | 25 | 1
2006 | 3 | 12 | 21 | 0 | 0 | 100 | 0
2006 | 3 | 12 | 22 | 0 | 0 | 100 | 0
2006 | 3 | 12 | 23 | 0 | 0 | 100 | 0
2006 | 3 | 13 | 0 | 0 | 0 | 100 | 0
2006 | 3 | 13 | 1 | 0 | 0 | 100 | 0
2006 | 3 | 13 | 2 | 0 | 0 | 100 | 0
2006 | 3 | 13 | 3 | 0 | 0 | 100 | 0
2006 | 3 | 13 | 4 | 0 | 0 | 100 | 0
2006 | 3 | 13 | 5 | 0 | 21 | 25 | 1
2006 | 3 | 13 | 6 | 0 | 21 | 25 | 1
2006 | 3 | 13 | 7 | 0 | 21 | 25 | 1
2006 | 3 | 13 | 8 | 0 | 21 | 25 | 1
2006 | 3 | 13 | 9 | 0 | 21 | 25 | 1
2006 | 3 | 13 | 10 | 0 | 21 | 25 | 1
2006 | 3 | 13 | 11 | 0 | 21 | 25 | 1
2006 | 3 | 13 | 12 | 0 | 21 | 25 | 1
2006 | 3 | 13 | 13 | 0 | 21 | 25 | 1
2006 | 3 | 13 | 14 | 0 | 21 | 25 | 1
2006 | 3 | 13 | 15 | 0 | 21 | 25 | 1
2006 | 3 | 13 | 16 | 0 | 21 | 25 | 1
2006 | 3 | 13 | 17 | 0 | 21 | 25 | 1
2006 | 3 | 13 | 18 | 0 | 21 | 25 | 1
2006 | 3 | 13 | 19 | 0 | 21 | 25 | 1
2006 | 3 | 13 | 20 | 0 | 21 | 25 | 1
2006 | 3 | 13 | 21 | 0 | 0 | 100 | 0
2006 | 3 | 13 | 22 | 0 | 0 | 100 | 0
2006 | 3 | 13 | 23 | 0 | 0 | 100 | 0
2006 | 3 | 14 | 0 | 0 | 0 | 100 | 0
2006 | 3 | 14 | 1 | 0 | 0 | 100 | 0
2006 | 3 | 14 | 2 | 0 | 0 | 100 | 0
2006 | 3 | 14 | 3 | 0 | 0 | 100 | 0
2006 | 3 | 14 | 4 | 0 | 0 | 100 | 0
2006 | 3 | 14 | 5 | 0 | 21 | 25 | 1
2006 | 3 | 14 | 6 | 0 | 21 | 25 | 1
2006 | 3 | 14 | 7 | 0 | 21 | 25 | 1
2006 | 3 | 14 | 8 | 0 | 21 | 25 | 1
2006 | 3 | 14 | 9 | 0 | 21 | 25 | 1
2006 | 3 | 14 | 10 | 0 | 21 | 25 | 1
2006 | 3 | 14 | 11 | 0 | 21 | 25 | 1
2006 | 3 | 14 | 12 | 0 | 21 | 25 | 1
2006 | 3 | 14 | 13 | 0 | 21 | 25 | 1
2006 | 3 | 14 | 14 | 0 | 21 | 25 | 1
2006 | 3 | 14 | 15 | 0 | 21 | 25 | 1
2006 | 3 | 14 | 16 | 0 | 21 | 25 | 1
2006 | 3 | 14 | 17 | 0 | 21 | 25 | 1
2006 | 3 | 14 | 18 | 0 | 21 | 25 | 1
2006 | 3 | 14 | 19 | 0 | 21 | 25 | 1
2006 | 3 | 14 | 20 | 0 | 21 | 25 | 1
2006 | 3 | 14 | 21 | 0 | 0 | 100 | 0
2006 | 3 | 14 | 22 | 0 | 0 | 100 | 0
2006 | 3 | 14 | 23 | 0 | 0 | 100 | 0
2006 | 3 | 15 | 0 | 0 | 0 | 100 | 0
2006 | 3 | 15 | 1 | 0 | 0 | 100 | 0
2006 | 3 | 15 | 2 | 0 | 0 | 100 | 0
2006 | 3 | 15 | 3 | 0 | 0 | 100 | 0
2006 | 3 | 15 | 4 | 0 | 0 | 100 | 0
2006 | 3 | 15 | 5 | 0 | 21 | 25 | 1
2006 | 3 | 15 | 6 | 0 | 21 | 25 | 1
2006 | 3 | 15 | 7 | 0 | 21 | 25 | 1
2006 | 3 | 15 | 8 | 0 | 21 | 25 | 1
2006 | 3 | 15 | 9 | 0 | 21 | 25 | 1
2006 | 3 | 15 | 10 | 0 | 21 | 25 | 1
2006 | 3 | 15 | 11 | 0 | 21 | 25 | 1
2006 | 3 | 15 | 12 | 0 | 21 | 25 | 1
2006 | 3 | 15 | 13 | 0 | 21 | 25 | 1
2006 | 3 | 15 | 14 | 0 | 21 | 25 | 1
2006 | 3 | 15 | 15 | 0 | 21 | 25 | 1
2006 | 3 | 15 | 16 | 0 | 21 | 25 | 1
2006 | 3 | 15 | 17 | 0 | 21 | 25 | 1
2006 | 3 | 15 | 18 | 0 | 21 | 25 | 1
2006 | 3 | 15 | 19 | 0 | 21 | 25 | 1
2006 | 3 | 15 | 20 | 0 | 21 | 25 | 1
2006 | 3 | 15 | 21 | 0 | 0 | 100 | 0
2006 | 3 | 15 | 22 | 0 | 0 | 100 | 0
2006 | 3 | 15 | 23 | 0 | 0 | 100 | 0
2006 | 3 | 16 | 0 | 0 | 0 | 100 | 0
2006 | 3 | 16 | 1 | 0 | 0 | 100 | 0
2006 | 3 | 16 | 2 | 0 | 0 | 100 | 0
2006 | 3 | 16 | 3 | 0 | 0 | 100 | 0
2006 | 3 | 16 | 4 | 0 | 0 | 100 | 0
2006 | 3 | 16 | 5 | 0 | 21 | 25 | 1
2006 | 3 | 16 | 6 | 0 | 21 | 25 | 1
2006 | 3 | 16 | 7 | 0 | 21 | 25 | 1
2006 | 3 | 16 | 8 | 0 | 21 | 25 | 1
2006 | 3 | 16 | 9 | 0 | 21 | 25 | 1
2006 | 3 | 16 | 10 | 0 | 21 | 25 | 1
2006 | 3 | 16 | 11 | 0 | 21 | 25 | 1
2006 | 3 | 16 | 12 | 0 | 21 | 25 | 1
2006 | 3 | 16 | 13 | 0 | 21 | 25 | 1
2006 | 3 | 16 | 14 | 0 | 21 | 25 | 1
2006 | 3 | 16 | 15 | 0 | 21 | 25 | 1
2006 | 3 | 16 | 16 | 0 | 21 | 25 | 1
2006 | 3 | 16 | 17 | 0 | 21 | 25 | 1
2006 | 3 | 16 | 18 | 0 | 21 | 25 | 1
2006 | 3 | 16 | 19 | 0 | 21 | 25 | 1
2006 | 3 | 16 | 20 | 0 | 21 | 25 | 1
2006 | 3 | 16 | 21 | 0 | 0 | 100 | 0
2006 | 3 | 16 | 22 | 0 | 0 | 100 | 0
2006 | 3 | 16 | 23 | 0 | 0 | 100 | 0
2006 | 3 | 17 | 0 | 0 | 0 | 100 | 0
2006 | 3 | 17 | 1 | 0 | 0 | 100 | 0
2006 | 3 | 17 | 2 | 0 | 0 | 100 | 0
2006 | 3 | 17 | 3 | 0 | 0 | 100 | 0
2006 | 3 | 17 | 4 | 0 | 0 | 100 | 0
2006 | 3 | 17 | 5 | 0 | 0 | 100 | 0
2006 | 3 | 17 | 6 | 0 | 0 | 100 | 0
2006 | 3 | 17 | 7 | 0 | 0 | 100 | 0
2006 | 3 | 17 | 8 | 0 | 0 | 100 | 0
2006 | 3 | 17 | 9 | 0 | 0 | 100 | 0
2006 | 3 | 17 | 10 | 0 | 0 | 100 | 0
2006 | 3 | 17 | 11 | 0 | 0 | 100 | 0
2006 | 3 | 17 | 12 | 0 | 0 | 100 | 0
2006 | 3 | 17 | 13 | 0 | 0 | 100 | 0
2006 | 3 | 17 | 14 | 0 | 0 | 100 | 0
2006 | 3 | 17 | 15 | 0 | 0 | 100 | 0
2006 | 3 | 17 | 16 | 0 | 0 | 100 | 0
2006 | 3 | 17 | 17 | 0 | 0 | 100 | 0
2006 | 3 | 17 | 18 | 0 | 0 | 100 | 0
2006 | 3 | 17 | 19 | 0 | 0 | 100 | 0
2006 | 3 | 17 | 20 | 0 | 0 | 100 | 0
2006 | 3 | 17 | 21 | 0 | 0 | 100 | 0
2006 | 3 | 17 | 22 | 0 | 0 | 100 | 0
2006 | 3 | 17 | 23 | 0 | 0 | 100 | 0
2006 | 3 | 18 | 0 | 0 | 0 | 100 | 0
2006 | 3 | 18 | 1 | 0 | 0 | 100 | 0
2006 | 3 | 18 | 2 | 0 | 0 | 100 | 0
2006 | 3 | 18 | 3 | 0 | 0 | 100 | 0
2006 | 3 | 18 | 4 | 0 | 0 | 100 | 0
2006 | 3 | 18 | 5 | 0 | 0 | 100 | 0
2006 | 3 | 18 | 6 | 0 | 0 | 100 | 0
2006 | 3 | 18 | 7 | 0 | 0 | 100 | 0
2006 | 3 | 18 | 8 | 0 | 0 | 100 | 0
2006 | 3 | 18 | 9 | 0 | 0 | 100 | 0
2006 | 3 | 18 | 10 | 0 | 0 | 100 | 0
2006 | 3 | 18 | 11 | 0 | 0 | 100 | 0
2006 | 3 | 18 | 12 | 0 | 0 | 100 | 0
2006 | 3 | 18 | 13 | 0 | 0 | 100 | 0
2006 | 3 | 18 | 14 | 0 | 0 | 100 | 0
2006 | 3 | 18 | 15 | 0 | 0 | 100 | 0
2006 | 3 | 18 | 16 | 0 | 0 | 100 | 0
2006 | 3 | 18 | 17 | 0 | 0 | 100 | 0
2006 | 3 | 18 | 18 | 0 | 0 | 100 | 0
2006 | 3 | 18 | 19 | 0 | 0 | 100 | 0
2006 | 3 | 18 | 20 | 0 | 0 | 100 | 0
2006 | 3 | 18 | 21 | 0 | 0 | 100 | 0
2006 | 3 | 18 | 22 | 0 | 0 | 100 | 0
2006 | 3 | 18 | 23 | 0 | 0 | 100 | 0
2006 | 3 | 19 | 0 | 0 | 0 | 100 | 0
2006 | 3 | 19 | 1 | 0 | 0 | 100 | 0
2006 | 3 | 19 | 2 | 0 | 0 | 100 | 0
2006 | 3 | 19 | 3 | 0 | 0 | 100 | 0
2006 | 3 | 19 | 4 | 0 | 0 | 100 | 0
2006 | 3 | 19 | 5 | 0 | 21 | 25 | 1
2006 | 3 | 19 | 6 | 0 | 21 | 25 | 1
2006 | 3 | 19 | 7 | 0 | 21 | 25 | 1
2006 | 3 | 19 | 8 | 0 | 21 | 25 | 1
2006 | 3 | 19 | 9 | 0 | 21 | 25 | 1
2006 | 3 | 19 | 10 | 0 | 21 | 25 | 1
2006 | 3 | 19 | 11 | 0 | 21 | 25 | 1
2006 | 3 | 19 | 12 | 0 | 21 | 25 | 1
2006 | 3 | 19 | 13 | 0 | 21 | 25 | 1
2006 | 3 | 19 | 14 | 0 | 21 | 25 | 1
2006 | 3 | 19 | 15 | 0 | 21 | 25 | 1
2006 | 3 | 19 | 16 | 0 | 21 | 25 | 1
2006 | 3 | 19 | 17 | 0 | 21 | 25 | 1
2006 | 3 | 19 | 18 | 0 | 21 | 25 | 1
2006 | 3 | 19 | 19 | 0 | 21 | 25 | 1
2006 | 3 | 19 | 20 | 0 | 21 | 25 | 1
2006 | 3 | 19 | 21 | 0 | 0 | 100 | 0
2006 | 3 | 19 | 22 | 0 | 0 | 100 | 0
2006 | 3 | 19 | 23 | 0 | 0 | 100 | 0
2006 | 3 | 20 | 0 | 0 | 0 | 100 | 0
2006 | 3 | 20 | 1 | 0 | 0 | 100 | 0
2006 | 3 | 20 | 2 | 0 | 0 | 100 | 0
2006 | 3 | 20 | 3 | 0 | 0 | 100 | 0
2006 | 3 | 20 | 4 | 0 | 0 | 100 | 0
2006 | 3 | 20 | 5 | 0 | 21 | 25 | 1
2006 | 3 | 20 | 6 | 0 | 21 | 25 | 1
2006 | 3 | 20 | 7 | 0 | 21 | 25 | 1
2006 | 3 | 20 | 8 | 0 | 21 | 25 | 1
2006 | 3 | 20 | 9 | 0 | 21 | 25 | 1
2006 | 3 | 20 | 10 | 0 | 21 | 25 | 1
2006 | 3 | 20 | 11 | 0 | 21 | 25 | 1
2006 | 3 | 20 | 12 | 0 | 21 | 25 | 1
2006 | 3 | 20 | 13 | 0 | 21 | 25 | 1
2006 | 3 | 20 | 14 | 0 | 21 | 25 | 1
2006 | 3 | 20 | 15 | 0 | 21 | 25 | 1
2006 | 3 | 20 | 16 | 0 | 21 | 25 | 1
2006 | 3 | 20 | 17 | 0 | 21 | 25 | 1
2006 | 3 | 20 | 18 | 0 | 21 | 25 | 1
2006 | 3 | 20 | 19 | 0 | 21 | 25 | 1
2006 | 3 | 20 | 20 | 0 | 21 | 25 | 1
2006 | 3 | 20 | 21 | 0 | 0 | 100 | 0
2006 | 3 | 20 | 22 | 0 | 0 | 100 | 0
2006 | 3 | 20 | 23 | 0 | 0 | 100 | 0
2006 | 3 | 21 | 0 | 0 | 0 | 100 | 0
2006 | 3 | 21 | 1 | 0 | 0 | 100 | 0
2006 | 3 | 21 | 2 | 0 | 0 | 100 | 0
2006 | 3 | 21 | 3 | 0 | 0 | 100 | 0
2006 | 3 | 21 | 4 | 0 | 0 | 100 | 0
2006 | 3 | 21 | 5 | 0 | 22 | 26 | 1
2006 | 3 | 21 | 6 | 0 | 22 | 26 | 1
2006 | 3 | 21 | 7 | 0 | 22 | 26 | 1
2006 | 3 | 21 | 8 | 0 | 22 | 26 | 1
2006 | 3 | 21 | 9 | 0 | 22 | 26 | 1
2006 | 3 | 21 | 10 | 0 | 22 | 26 | 1
2006 | 3 | 21 | 11 | 0 | 22 | 26 | 1
2006 | 3 | 21 | 12 | 0 | 22 | 26 | 1
2006 | 3 | 21 | 13 | 0 | 22 | 26 | 1
2006 | 3 | 21 | 14 | 0 | 22 | 26 | 1
2006 | 3 | 21 | 15 | 0 | 22 | 26 | 1
2006 | 3 | 21 | 16 | 0 | 22 | 26 | 1
2006 | 3 | 21 | 17 | 0 | 22 | 26 | 1
2006 | 3 | 21 | 18 | 0 | 22 | 26 | 1
2006 | 3 | 21 | 19 | 0 | 22 | 26 | 1
2006 | 3 | 21 | 20 | 0 | 22 | 26 | 1
2006 | 3 | 21 | 21 | 0 | 0 | 100 | 0
2006 | 3 | 21 | 22 | 0 | 0 | 100 | 0
2006 | 3 | 21 | 23 | 0 | 0 | 100 | 0
2006 | 3 | 22 | 0 | 0 | 0 | 100 | 0
2006 | 3 | 22 | 1 | 0 | 0 | 100 | 0
2006 | 3 | 22 | 2 | 0 | 0 | 100 | 0
2006 | 3 | 22 | 3 | 0 | 0 | 100 | 0
2006 | 3 | 22 | 4 | 0 | 0 | 100 | 0
2006 | 3 | 22 | 5 | 0 | 22 | 26 | 1
2006 | 3 | 22 | 6 | 0 | 22 | 26 | 1
2006 | 3 | 22 | 7 | 0 | 22 | 26 | 1
2006 | 3 | 22 | 8 | 0 | 22 | 26 | 1
2006 | 3 | 22 | 9 | 0 | 22 | 26 | 1
2006 | 3 | 22 | 10 | 0 | 22 | 26 | 1
2006 | 3 | 22 | 11 | 0 | 22 | 26 | 1
2006 | 3 | 22 | 12 | 0 | 22 | 26 | 1
2006 | 3 | 22 | 13 | 0 | 22 | 26 | 1
2006 | 3 | 22 | 14 | 0 | 22 | 26 | 1
2006 | 3 | 22 | 15 | 0 | 22 | 26 | 1
2006 | 3 | 22 | 16 | 0 | 22 | 26 | 1
2006 | 3 | 22 | 17 | 0 | 22 | 26 | 1
2006 | 3 | 22 | 18 | 0 | 22 | 26 | 1
2006 | 3 | 22 | 19 | 0 | 22 | 26 | 1
2006 | 3 | 22 | 20 | 0 | 22 | 26 | 1
2006 | 3 | 22 | 21 | 0 | 0 | 100 | 0
2006 | 3 | 22 | 22 | 0 | 0 | 100 | 0
2006 | 3 | 22 | 23 | 0 | 0 | 100 | 0
2006 | 3 | 23 | 0 | 0 | 0 | 100 | 0
2006 | 3 | 23 | 1 | 0 | 0 | 100 | 0
2006 | 3 | 23 | 2 | 0 | 0 | 100 | 0
2006 | 3 | 23 | 3 | 0 | 0 | 100 | 0
2006 | 3 | 23 | 4 | 0 | 0 | 100 | 0
2006 | 3 | 23 | 5 | 0 | 22 | 26 | 1
2006 | 3 | 23 | 6 | 0 | 22 | 26 | 1
2006 | 3 | 23 | 7 | 0 | 22 | 26 | 1
2006 | 3 | 23 | 8 | 0 | 22 | 26 | 1
2006 | 3 | 23 | 9 | 0 | 22 | 26 | 1
2006 | 3 | 23 | 10 | 0 | 22 | 26 | 1
2006 | 3 | 23 | 11 | 0 | 22 | 26 | 1
2006 | 3 | 23 | 12 | 0 | 22 | 26 | 1
2006 | 3 | 23 | 13 | 0 | 22 | 26 | 1
2006 | 3 | 23 | 14 | 0 | 22 | 26 | 1
2006 | 3 | 23 | 15 | 0 | 22 | 26 | 1
2006 | 3 | 23 | 16 | 0 | 22 | 26 | 1
2006 | 3 | 23 | 17 | 0 | 22 | 26 | 1
2006 | 3 | 23 | 18 | 0 | 22 | 26 | 1
2006 | 3 | 23 | 19 | 0 | 22 | 26 | 1
2006 | 3 | 23 | 20 | 0 | 22 | 26 | 1
2006 | 3 | 23 | 21 | 0 | 0 | 100 | 0
2006 | 3 | 23 | 22 | 0 | 0 | 100 | 0
2006 | 3 | 23 | 23 | 0 | 0 | 100 | 0
2006 | 3 | 24 | 0 | 0 | 0 | 100 | 0
2006 | 3 | 24 | 1 | 0 | 0 | 100 | 0
2006 | 3 | 24 | 2 | 0 | 0 | 100 | 0
2006 | 3 | 24 | 3 | 0 | 0 | 100 | 0
2006 | 3 | 24 | 4 | 0 | 0 | 100 | 0
2006 | 3 | 24 | 5 | 0 | 0 | 100 | 0
2006 | 3 | 24 | 6 | 0 | 0 | 100 | 0
2006 | 3 | 24 | 7 | 0 | 0 | 100 | 0
2006 | 3 | 24 | 8 | 0 | 0 | 100 | 0
2006 | 3 | 24 | 9 | 0 | 0 | 100 | 0
2006 | 3 | 24 | 10 | 0 | 0 | 100 | 0
2006 | 3 | 24 | 11 | 0 | 0 | 100 | 0
2006 | 3 | 24 | 12 | 0 | 0 | 100 | 0
2006 | 3 | 24 | 13 | 0 | 0 | 100 | 0
2006 | 3 | 24 | 14 | 0 | 0 | 100 | 0
2006 | 3 | 24 | 15 | 0 | 0 | 100 | 0
2006 | 3 | 24 | 16 | 0 | 0 | 100 | 0
2006 | 3 | 24 | 17 | 0 | 0 | 100 | 0
2006 | 3 | 24 | 18 | 0 | 0 | 100 | 0
2006 | 3 | 24 | 19 | 0 | 0 | 100 | 0
2006 | 3 | 24 | 20 | 0 | 0 | 100 | 0
2006 | 3 | 24 | 21 | 0 | 0 | 100 | 0
2006 | 3 | 24 | 22 | 0 | 0 | 100 | 0
2006 | 3 | 24 | 23 | 0 | 0 | 100 | 0
2006 | 3 | 25 | 0 | 0 | 0 | 100 | 0
2006 | 3 | 25 | 1 | 0 | 0 | 100 | 0
2006 | 3 | 25 | 2 | 0 | 0 | 100 | 0
2006 | 3 | 25 | 3 | 0 | 0 | 100 | 0
2006 | 3 | 25 | 4 | 0 | 0 | 100 | 0
2006 | 3 | 25 | 5 | 0 | 0 | 100 | 0
2006 | 3 | 25 | 6 | 0 | 0 | 100 | 0
2006 | 3 | 25 | 7 | 0 | 0 | 100 | 0
2006 | 3 | 25 | 8 | 0 | 0 | 100 | 0
2006 | 3 | 25 | 9 | 0 | 0 | 100 | 0
2006 | 3 | 25 | 10 | 0 | 0 | 100 | 0
2006 | 3 | 25 | 11 | 0 | 0 | 100 | 0
2006 | 3 | 25 | 12 | 0 | 0 | 100 | 0
2006 | 3 | 25 | 13 | 0 | 0 | 100 | 0
2006 | 3 | 25 | 14 | 0 | 0 | 100 | 0
2006 | 3 | 25 | 15 | 0 | 0 | 100 | 0
2006 | 3 | 25 | 16 | 0 | 0 | 100 | 0
2006 | 3 | 25 | 17 | 0 | 0 | 100 | 0
2006 | 3 | 25 | 18 | 0 | 0 | 100 | 0
2006 | 3 | 25 | 19 | 0 | 0 | 100 | 0
2006 | 3 | 25 | 20 | 0 | 0 | 100 | 0
2006 | 3 | 25 | 21 | 0 | 0 | 100 | 0
2006 | 3 | 25 | 22 | 0 | 0 | 100 | 0
2006 | 3 | 25 | 23 | 0 | 0 | 100 | 0
2006 | 3 | 26 | 0 | 0 | 0 | 100 | 0
2006 | 3 | 26 | 1 | 0 | 0 | 100 | 0
2006 | 3 | 26 | 2 | 0 | 0 | 100 | 0
2006 | 3 | 26 | 3 | 0 | 0 | 100 | 0
2006 | 3 | 26 | 4 | 0 | 0 | 100 | 0
2006 | 3 | 26 | 5 | 0 | 22 | 26 | 1
2006 | 3 | 26 | 6 | 0 | 22 | 26 | 1
2006 | 3 | 26 | 7 | 0 | 22 | 26 | 1
2006 | 3 | 26 | 8 | 0 | 22 | 26 | 1
2006 | 3 | 26 | 9 | 0 | 22 | 26 | 1
2006 | 3 | 26 | 10 | 0 | 22 | 26 | 1
2006 | 3 | 26 | 11 | 0 | 22 | 26 | 1
2006 | 3 | 26 | 12 | 0 | 22 | 26 | 1
2006 | 3 | 26 | 13 | 0 | 22 | 26 | 1
2006 | 3 | 26 | 14 | 0 | 22 | 26 | 1
2006 | 3 | 26 | 15 | 0 | 22 | 26 | 1
2006 | 3 | 26 | 16 | 0 | 22 | 26 | 1
2006 | 3 | 26 | 17 | 0 | 22 | 26 | 1
2006 | 3 | 26 | 18 | 0 | 22 | 26 | 1
2006 | 3 | 26 | 19 | 0 | 22 | 26 | 1
2006 | 3 | 26 | 20 | 0 | 22 | 26 | 1
2006 | 3 | 26 | 21 | 0 | 0 | 100 | 0
2006 | 3 | 26 | 22 | 0 | 0 | 100 | 0
2006 | 3 | 26 | 23 | 0 | 0 | 100 | 0
2006 | 3 | 27 | 0 | 0 | 0 | 100 | 0
2006 | 3 | 27 | 1 | 0 | 0 | 100 | 0
2006 | 3 | 27 | 2 | 0 | 0 | 100 | 0
2006 | 3 | 27 | 3 | 0 | 0 | 100 | 0
2006 | 3 | 27 | 4 | 0 | 0 | 100 | 0
2006 | 3 | 27 | 5 | 0 | 22 | 26 | 1
2006 | 3 | 27 | 6 | 0 | 22 | 26 | 1
2006 | 3 | 27 | 7 | 0 | 22 | 26 | 1
2006 | 3 | 27 | 8 | 0 | 22 | 26 | 1
2006 | 3 | 27 | 9 | 0 | 22 | 26 | 1
2006 | 3 | 27 | 10 | 0 | 22 | 26 | 1
2006 | 3 | 27 | 11 | 0 | 22 | 26 | 1
2006 | 3 | 27 | 12 | 0 | 22 | 26 | 1
2006 | 3 | 27 | 13 | 0 | 22 | 26 | 1
2006 | 3 | 27 | 14 | 0 | 22 | 26 | 1
2006 | 3 | 27 | 15 | 0 | 22 | 26 | 1
2006 | 3 | 27 | 16 | 0 | 22 | 26 | 1
2006 | 3 | 27 | 17 | 0 | 22 | 26 | 1
2006 | 3 | 27 | 18 | 0 | 22 | 26 | 1
2006 | 3 | 27 | 19 | 0 | 22 | 26 | 1
2006 | 3 | 27 | 20 | 0 | 22 | 26 | 1
2006 | 3 | 27 | 21 | 0 | 0 | 100 | 0
2006 | 3 | 27 | 22 | 0 | 0 | 100 | 0
2006 | 3 | 27 | 23 | 0 | 0 | 100 | 0
2006 | 3 | 28 | 0 | 0 | 0 | 100 | 0
2006 | 3 | 28 | 1 | 0 | 0 | 100 | 0
2006 | 3 | 28 | 2 | 0 | 0 | 100 | 0
2006 | 3 | 28 | 3 | 0 | 0 | 100 | 0
2006 | 3 | 28 | 4 | 0 | 0 | 100 | 0
2006 | 3 | 28 | 5 | 0 | 22 | 26 | 1
2006 | 3 | 28 | 6 | 0 | 22 | 26 | 1
2006 | 3 | 28 | 7 | 0 | 22 | 26 | 1
2006 | 3 | 28 | 8 | 0 | 22 | 26 | 1
2006 | 3 | 28 | 9 | 0 | 22 | 26 | 1
2006 | 3 | 28 | 10 | 0 | 22 | 26 | 1
2006 | 3 | 28 | 11 | 0 | 22 | 26 | 1
2006 | 3 | 28 | 12 | 0 | 22 | 26 | 1
2006 | 3 | 28 | 13 | 0 | 22 | 26 | 1
2006 | 3 | 28 | 14 | 0 | 22 | 26 | 1
2006 | 3 | 28 | 15 | 0 | 22 | 26 | 1
2006 | 3 | 28 | 16 | 0 | 22 | 26 | 1
2006 | 3 | 28 | 17 | 0 | 22 | 26 | 1
2006 | 3 | 28 | 18 | 0 | 22 | 26 | 1
2006 | 3 | 28 | 19 | 0 | 22 | 26 | 1
2006 | 3 | 28 | 20 | 0 | 22 | 26 | 1
2006 | 3 | 28 | 21 | 0 | 0 | 100 | 0
2006 | 3 | 28 | 22 | 0 | 0 | 100 | 0
2006 | 3 | 28 | 23 | 0 | 0 | 100 | 0
2006 | 3 | 29 | 0 | 0 | 0 | 100 | 0
2006 | 3 | 29 | 1 | 0 | 0 | 100 | 0
2006 | 3 | 29 | 2 | 0 | 0 | 100 | 0
2006 | 3 | 29 | 3 | 0 | 0 | 100 | 0
2006 | 3 | 29 | 4 | 0 | 0 | 100 | 0
2006 | 3 | 29 | 5 | 0 | 22 | 26 | 1
2006 | 3 | 29 | 6 | 0 | 22 | 26 | 1
2006 | 3 | 29 | 7 | 0 | 22 | 26 | 1
2006 | 3 | 29 | 8 | 0 | 22 | 26 | 1
2006 | 3 | 29 | 9 | 0 | 22 | 26 | 1
2006 | 3 | 29 | 10 | 0 | 22 | 26 | 1
2006 | 3 | 29 | 11 | 0 | 22 | 26 | 1
2006 | 3 | 29 | 12 | 0 | 22 | 26 | 1
2006 | 3 | 29 | 13 | 0 | 22 | 26 | 1
2006 | 3 | 29 | 14 | 0 | 22 | 26 | 1
2006 | 3 | 29 | 15 | 0 | 22 | 26 | 1
2006 | 3 | 29 | 16 | 0 | 22 | 26 | 1
2006 | 3 | 29 | 17 | 0 | 22 | 26 | 1
2006 | 3 | 29 | 18 | 0 | 22 | 26 | 1
2006 | 3 | 29 | 19 | 0 | 22 | 26 | 1
2006 | 3 | 29 | 20 | 0 | 22 | 26 | 1
2006 | 3 | 29 | 21 | 0 | 0 | 100 | 0
2006 | 3 | 29 | 22 | 0 | 0 | 100 | 0
2006 | 3 | 29 | 23 | 0 | 0 | 100 | 0
2006 | 3 | 30 | 0 | 0 | 0 | 100 | 0
2006 | 3 | 30 | 1 | 0 | 0 | 100 | 0
2006 | 3 | 30 | 2 | 0 | 0 | 100 | 0
2006 | 3 | 30 | 3 | 0 | 0 | 100 | 0
2006 | 3 | 30 | 4 | 0 | 0 | 100 | 0
2006 | 3 | 30 | 5 | 0 | 22 | 26 | 1
2006 | 3 | 30 | 6 | 0 | 22 | 26 | 1
2006 | 3 | 30 | 7 | 0 | 22 | 26 | 1
2006 | 3 | 30 | 8 | 0 | 22 | 26 | 1
2006 | 3 | 30 | 9 | 0 | 22 | 26 | 1
2006 | 3 | 30 | 10 | 0 | 22 | 26 | 1
2006 | 3 | 30 | 11 | 0 | 22 | 26 | 1
2006 | 3 | 30 | 12 | 0 | 22 | 26 | 1
2006 | 3 | 30 | 13 | 0 | 22 | 26 | 1
2006 | 3 | 30 | 14 | 0 | 22 | 26 | 1
2006 | 3 | 30 | 15 | 0 | 22 | 26 | 1
2006 | 3 | 30 | 16 | 0 | 22 | 26 | 1
2006 | 3 | 30 | 17 | 0 | 22 | 26 | 1
2006 | 3 | 30 | 18 | 0 | 22 | 26 | 1
2006 | 3 | 30 | 19 | 0 | 22 | 26 | 1
2006 | 3 | 30 | 20 | 0 | 22 | 26 | 1
2006 | 3 | 30 | 21 | 0 | 0 | 100 | 0
2006 | 3 | 30 | 22 | 0 | 0 | 100 | 0
2006 | 3 | 30 | 23 | 0 | 0 | 100 | 0
2006 | 3 | 31 | 0 | 0 | 0 | 100 | 0
2006 | 3 | 31 | 1 | 0 | 0 | 100 | 0
2006 | 3 | 31 | 2 | 0 | 0 | 100 | 0
2006 | 3 | 31 | 3 | 0 | 0 | 100 | 0
2006 | 3 | 31 | 4 | 0 | 0 | 100 | 0
2006 | 3 | 31 | 5 | 0 | 0 | 100 | 0
2006 | 3 | 31 | 6 | 0 | 0 | 100 | 0
2006 | 3 | 31 | 7 | 0 | 0 | 100 | 0
2006 | 3 | 31 | 8 | 0 | 0 | 100 | 0
2006 | 3 | 31 | 9 | 0 | 0 | 100 | 0
2006 | 3 | 31 | 10 | 0 | 0 | 100 | 0
2006 | 3 | 31 | 11 | 0 | 0 | 100 | 0
2006 | 3 | 31 | 12 | 0 | 0 | 100 | 0
2006 | 3 | 31 | 13 | 0 | 0 | 100 | 0
2006 | 3 | 31 | 14 | 0 | 0 | 100 | 0
2006 | 3 | 31 | 15 | 0 | 0 | 100 | 0
2006 | 3 | 31 | 16 | 0 | 0 | 100 | 0
2006 | 3 | 31 | 17 | 0 | 0 | 100 | 0
2006 | 3 | 31 | 18 | 0 | 0 | 100 | 0
2006 | 3 | 31 | 19 | 0 | 0 | 100 | 0
2006 | 3 | 31 | 20 | 0 | 0 | 100 | 0
2006 | 3 | 31 | 21 | 0 | 0 | 100 | 0
2006 | 3 | 31 | 22 | 0 | 0 | 100 | 0
2006 | 3 | 31 | 23 | 0 | 0 | 100 | 0
2006 | 4 | 1 | 0 | 0 | 0 | 100 | 0
2006 | 4 | 1 | 1 | 0 | 0 | 100 | 0
2006 | 4 | 1 | 2 | 0 | 0 | 100 | 0
2006 | 4 | 1 | 3 | 0 | 0 | 100 | 0
2006 | 4 | 1 | 4 | 0 | 0 | 100 | 0
2006 | 4 | 1 | 5 | 0 | 0 | 100 | 0
2006 | 4 | 1 | 6 | 0 | 0 | 100 | 0
2006 | 4 | 1 | 7 | 0 | 0 | 100 | 0
2006 | 4 | 1 | 8 | 0 | 0 | 100 | 0
2006 | 4 | 1 | 9 | 0 | 0 | 100 | 0
2006 | 4 | 1 | 10 | 0 | 0 | 100 | 0
2006 | 4 | 1 | 11 | 0 | 0 | 100 | 0
2006 | 4 | 1 | 12 | 0 | 0 | 100 | 0
2006 | 4 | 1 | 13 | 0 | 0 | 100 | 0
2006 | 4 | 1 | 14 | 0 | 0 | 100 | 0
2006 | 4 | 1 | 15 | 0 | 0 | 100 | 0
2006 | 4 | 1 | 16 | 0 | 0 | 100 | 0
2006 | 4 | 1 | 17 | 0 | 0 | 100 | 0
2006 | 4 | 1 | 18 | 0 | 0 | 100 | 0
2006 | 4 | 1 | 19 | 0 | 0 | 100 | 0
2006 | 4 | 1 | 20 | 0 | 0 | 100 | 0
2006 | 4 | 1 | 21 | 0 | 0 | 100 | 0
2006 | 4 | 1 | 22 | 0 | 0 | 100 | 0
2006 | 4 | 1 | 23 | 0 | 0 | 100 | 0
2006 | 4 | 2 | 0 | 0 | 0 | 100 | 0
2006 | 4 | 2 | 1 | 0 | 0 | 100 | 0
2006 | 4 | 2 | 2 | 0 | 0 | 100 | 0
2006 | 4 | 2 | 3 | 0 | 0 | 100 | 0
2006 | 4 | 2 | 4 | 0 | 0 | 100 | 0
2006 | 4 | 2 | 5 | 0 | 22 | 26 | 1
2006 | 4 | 2 | 6 | 0 | 22 | 26 | 1
2006 | 4 | 2 | 7 | 0 | 22 | 26 | 1
2006 | 4 | 2 | 8 | 0 | 22 | 26 | 1
2006 | 4 | 2 | 9 | 0 | 22 | 26 | 1
2006 | 4 | 2 | 10 | 0 | 22 | 26 | 1
2006 | 4 | 2 | 11 | 0 | 22 | 26 | 1
2006 | 4 | 2 | 12 | 0 | 22 | 26 | 1
2006 | 4 | 2 | 13 | 0 | 22 | 26 | 1
2006 | 4 | 2 | 14 | 0 | 22 | 26 | 1
2006 | 4 | 2 | 15 | 0 | 22 | 26 | 1
2006 | 4 | 2 | 16 | 0 | 22 | 26 | 1
2006 | 4 | 2 | 17 | 0 | 22 | 26 | 1
2006 | 4 | 2 | 18 | 0 | 22 | 26 | 1
2006 | 4 | 2 | 19 | 0 | 22 | 26 | 1
2006 | 4 | 2 | 20 | 0 | 22 | 26 | 1
2006 | 4 | 2 | 21 | 0 | 0 | 100 | 0
2006 | 4 | 2 | 22 | 0 | 0 | 100 | 0
2006 | 4 | 2 | 23 | 0 | 0 | 100 | 0
2006 | 4 | 3 | 0 | 0 | 0 | 100 | 0
2006 | 4 | 3 | 1 | 0 | 0 | 100 | 0
2006 | 4 | 3 | 2 | 0 | 0 | 100 | 0
2006 | 4 | 3 | 3 | 0 | 0 | 100 | 0
2006 | 4 | 3 | 4 | 0 | 0 | 100 | 0
2006 | 4 | 3 | 5 | 0 | 22 | 26 | 1
2006 | 4 | 3 | 6 | 0 | 22 | 26 | 1
2006 | 4 | 3 | 7 | 0 | 22 | 26 | 1
2006 | 4 | 3 | 8 | 0 | 22 | 26 | 1
2006 | 4 | 3 | 9 | 0 | 22 | 26 | 1
2006 | 4 | 3 | 10 | 0 | 22 | 26 | 1
2006 | 4 | 3 | 11 | 0 | 22 | 26 | 1
2006 | 4 | 3 | 12 | 0 | 22 | 26 | 1
2006 | 4 | 3 | 13 | 0 | 22 | 26 | 1
2006 | 4 | 3 | 14 | 0 | 22 | 26 | 1
2006 | 4 | 3 | 15 | 0 | 22 | 26 | 1
2006 | 4 | 3 | 16 | 0 | 22 | 26 | 1
2006 | 4 | 3 | 17 | 0 | 22 | 26 | 1
2006 | 4 | 3 | 18 | 0 | 22 | 26 | 1
2006 | 4 | 3 | 19 | 0 | 22 | 26 | 1
2006 | 4 | 3 | 20 | 0 | 22 | 26 | 1
2006 | 4 | 3 | 21 | 0 | 0 | 100 | 0
2006 | 4 | 3 | 22 | 0 | 0 | 100 | 0
2006 | 4 | 3 | 23 | 0 | 0 | 100 | 0
2006 | 4 | 4 | 0 | 0 | 0 | 100 | 0
2006 | 4 | 4 | 1 | 0 | 0 | 100 | 0
2006 | 4 | 4 | 2 | 0 | 0 | 100 | 0
2006 | 4 | 4 | 3 | 0 | 0 | 100 | 0
2006 | 4 | 4 | 4 | 0 | 0 | 100 | 0
2006 | 4 | 4 | 5 | 0 | 22 | 26 | 1
2006 | 4 | 4 | 6 | 0 | 22 | 26 | 1
2006 | 4 | 4 | 7 | 0 | 22 | 26 | 1
2006 | 4 | 4 | 8 | 0 | 22 | 26 | 1
2006 | 4 | 4 | 9 | 0 | 22 | 26 | 1
2006 | 4 | 4 | 10 | 0 | 22 | 26 | 1
2006 | 4 | 4 | 11 | 0 | 22 | 26 | 1
2006 | 4 | 4 | 12 | 0 | 22 | 26 | 1
2006 | 4 | 4 | 13 | 0 | 22 | 26 | 1
2006 | 4 | 4 | 14 | 0 | 22 | 26 | 1
2006 | 4 | 4 | 15 | 0 | 22 | 26 | 1
2006 | 4 | 4 | 16 | 0 | 22 | 26 | 1
2006 | 4 | 4 | 17 | 0 | 22 | 26 | 1
2006 | 4 | 4 | 18 | 0 | 22 | 26 | 1
2006 | 4 | 4 | 19 | 0 | 22 | 26 | 1
2006 | 4 | 4 | 20 | 0 | 22 | 26 | 1
2006 | 4 | 4 | 21 | 0 | 0 | 100 | 0
2006 | 4 | 4 | 22 | 0 | 0 | 100 | 0
2006 | 4 | 4 | 23 | 0 | 0 | 100 | 0
2006 | 4 | 5 | 0 | 0 | 0 | 100 | 0
2006 | 4 | 5 | 1 | 0 | 0 | 100 | 0
2006 | 4 | 5 | 2 | 0 | 0 | 100 | 0
2006 | 4 | 5 | 3 | 0 | 0 | 100 | 0
2006 | 4 | 5 | 4 | 0 | 0 | 100 | 0
2006 | 4 | 5 | 5 | 0 | 22 | 26 | 1
2006 | 4 | 5 | 6 | 0 | 22 | 26 | 1
2006 | 4 | 5 | 7 | 0 | 22 | 26 | 1
2006 | 4 | 5 | 8 | 0 | 22 | 26 | 1
2006 | 4 | 5 | 9 | 0 | 22 | 26 | 1
2006 | 4 | 5 | 10 | 0 | 22 | 26 | 1
2006 | 4 | 5 | 11 | 0 | 22 | 26 | 1
2006 | 4 | 5 | 12 | 0 | 22 | 26 | 1
2006 | 4 | 5 | 13 | 0 | 22 | 26 | 1
2006 | 4 | 5 | 14 | 0 | 22 | 26 | 1
2006 | 4 | 5 | 15 | 0 | 22 | 26 | 1
2006 | 4 | 5 | 16 | 0 | 22 | 26 | 1
2006 | 4 | 5 | 17 | 0 | 22 | 26 | 1
2006 | 4 | 5 | 18 | 0 | 22 | 26 | 1
2006 | 4 | 5 | 19 | 0 | 22 | 26 | 1
2006 | 4 | 5 | 20 | 0 | 22 | 26 | 1
2006 | 4 | 5 | 21 | 0 | 0 | 100 | 0
2006 | 4 | 5 | 22 | 0 | 0 | 100 | 0
2006 | 4 | 5 | 23 | 0 | 0 | 100 | 0
2006 | 4 | 6 | 0 | 0 | 0 | 100 | 0
2006 | 4 | 6 | 1 | 0 | 0 | 100 | 0
2006 | 4 | 6 | 2 | 0 | 0 | 100 | 0
2006 | 4 | 6 | 3 | 0 | 0 | 100 | 0
2006 | 4 | 6 | 4 | 0 | 0 | 100 | 0
2006 | 4 | 6 | 5 | 0 | 22 | 26 | 1
2006 | 4 | 6 | 6 | 0 | 22 | 26 | 1
2006 | 4 | 6 | 7 | 0 | 22 | 26 | 1
2006 | 4 | 6 | 8 | 0 | 22 | 26 | 1
2006 | 4 | 6 | 9 | 0 | 22 | 26 | 1
2006 | 4 | 6 | 10 | 0 | 22 | 26 | 1
2006 | 4 | 6 | 11 | 0 | 22 | 26 | 1
2006 | 4 | 6 | 12 | 0 | 22 | 26 | 1
2006 | 4 | 6 | 13 | 0 | 22 | 26 | 1
2006 | 4 | 6 | 14 | 0 | 22 | 26 | 1
2006 | 4 | 6 | 15 | 0 | 22 | 26 | 1
2006 | 4 | 6 | 16 | 0 | 22 | 26 | 1
2006 | 4 | 6 | 17 | 0 | 22 | 26 | 1
2006 | 4 | 6 | 18 | 0 | 22 | 26 | 1
2006 | 4 | 6 | 19 | 0 | 22 | 26 | 1
2006 | 4 | 6 | 20 | 0 | 22 | 26 | 1
2006 | 4 | 6 | 21 | 0 | 0 | 100 | 0
2006 | 4 | 6 | 22 | 0 | 0 | 100 | 0
2006 | 4 | 6 | 23 | 0 | 0 | 100 | 0
2006 | 4 | 7 | 0 | 0 | 0 | 100 | 0
2006 | 4 | 7 | 1 | 0 | 0 | 100 | 0
2006 | 4 | 7 | 2 | 0 | 0 | 100 | 0
2006 | 4 | 7 | 3 | 0 | 0 | 100 | 0
2006 | 4 | 7 | 4 | 0 | 0 | 100 | 0
2006 | 4 | 7 | 5 | 0 | 0 | 100 | 0
2006 | 4 | 7 | 6 | 0 | 0 | 100 | 0
2006 | 4 | 7 | 7 | 0 | 0 | 100 | 0
2006 | 4 | 7 | 8 | 0 | 0 | 100 | 0
2006 | 4 | 7 | 9 | 0 | 0 | 100 | 0
2006 | 4 | 7 | 10 | 0 | 0 | 100 | 0
2006 | 4 | 7 | 11 | 0 | 0 | 100 | 0
2006 | 4 | 7 | 12 | 0 | 0 | 100 | 0
2006 | 4 | 7 | 13 | 0 | 0 | 100 | 0
2006 | 4 | 7 | 14 | 0 | 0 | 100 | 0
2006 | 4 | 7 | 15 | 0 | 0 | 100 | 0
2006 | 4 | 7 | 16 | 0 | 0 | 100 | 0
2006 | 4 | 7 | 17 | 0 | 0 | 100 | 0
2006 | 4 | 7 | 18 | 0 | 0 | 100 | 0
2006 | 4 | 7 | 19 | 0 | 0 | 100 | 0
2006 | 4 | 7 | 20 | 0 | 0 | 100 | 0
2006 | 4 | 7 | 21 | 0 | 0 | 100 | 0
2006 | 4 | 7 | 22 | 0 | 0 | 100 | 0
2006 | 4 | 7 | 23 | 0 | 0 | 100 | 0
2006 | 4 | 8 | 0 | 0 | 0 | 100 | 0
2006 | 4 | 8 | 1 | 0 | 0 | 100 | 0
2006 | 4 | 8 | 2 | 0 | 0 | 100 | 0
2006 | 4 | 8 | 3 | 0 | 0 | 100 | 0
2006 | 4 | 8 | 4 | 0 | 0 | 100 | 0
2006 | 4 | 8 | 5 | 0 | 0 | 100 | 0
2006 | 4 | 8 | 6 | 0 | 0 | 100 | 0
2006 | 4 | 8 | 7 | 0 | 0 | 100 | 0
2006 | 4 | 8 | 8 | 0 | 0 | 100 | 0
2006 | 4 | 8 | 9 | 0 | 0 | 100 | 0
2006 | 4 | 8 | 10 | 0 | 0 | 100 | 0
2006 | 4 | 8 | 11 | 0 | 0 | 100 | 0
2006 | 4 | 8 | 12 | 0 | 0 | 100 | 0
2006 | 4 | 8 | 13 | 0 | 0 | 100 | 0
2006 | 4 | 8 | 14 | 0 | 0 | 100 | 0
2006 | 4 | 8 | 15 | 0 | 0 | 100 | 0
2006 | 4 | 8 | 16 | 0 | 0 | 100 | 0
2006 | 4 | 8 | 17 | 0 | 0 | 100 | 0
2006 | 4 | 8 | 18 | 0 | 0 | 100 | 0
2006 | 4 | 8 | 19 | 0 | 0 | 100 | 0
2006 | 4 | 8 | 20 | 0 | 0 | 100 | 0
2006 | 4 | 8 | 21 | 0 | 0 | 100 | 0
2006 | 4 | 8 | 22 | 0 | 0 | 100 | 0
2006 | 4 | 8 | 23 | 0 | 0 | 100 | 0
2006 | 4 | 9 | 0 | 0 | 0 | 100 | 0
2006 | 4 | 9 | 1 | 0 | 0 | 100 | 0
2006 | 4 | 9 | 2 | 0 | 0 | 100 | 0
2006 | 4 | 9 | 3 | 0 | 0 | 100 | 0
2006 | 4 | 9 | 4 | 0 | 0 | 100 | 0
2006 | 4 | 9 | 5 | 0 | 22 | 26 | 1
2006 | 4 | 9 | 6 | 0 | 22 | 26 | 1
2006 | 4 | 9 | 7 | 0 | 22 | 26 | 1
2006 | 4 | 9 | 8 | 0 | 22 | 26 | 1
2006 | 4 | 9 | 9 | 0 | 22 | 26 | 1
2006 | 4 | 9 | 10 | 0 | 22 | 26 | 1
2006 | 4 | 9 | 11 | 0 | 22 | 26 | 1
2006 | 4 | 9 | 12 | 0 | 22 | 26 | 1
2006 | 4 | 9 | 13 | 0 | 22 | 26 | 1
2006 | 4 | 9 | 14 | 0 | 22 | 26 | 1
2006 | 4 | 9 | 15 | 0 | 22 | 26 | 1
2006 | 4 | 9 | 16 | 0 | 22 | 26 | 1
2006 | 4 | 9 | 17 | 0 | 22 | 26 | 1
2006 | 4 | 9 | 18 | 0 | 22 | 26 | 1
2006 | 4 | 9 | 19 | 0 | 22 | 26 | 1
2006 | 4 | 9 | 20 | 0 | 22 | 26 | 1
2006 | 4 | 9 | 21 | 0 | 0 | 100 | 0
2006 | 4 | 9 | 22 | 0 | 0 | 100 | 0
2006 | 4 | 9 | 23 | 0 | 0 | 100 | 0
2006 | 4 | 10 | 0 | 0 | 0 | 100 | 0
2006 | 4 | 10 | 1 | 0 | 0 | 100 | 0
2006 | 4 | 10 | 2 | 0 | 0 | 100 | 0
2006 | 4 | 10 | 3 | 0 | 0 | 100 | 0
2006 | 4 | 10 | 4 | 0 | 0 | 100 | 0
2006 | 4 | 10 | 5 | 0 | 22 | 26 | 1
2006 | 4 | 10 | 6 | 0 | 22 | 26 | 1
2006 | 4 | 10 | 7 | 0 | 22 | 26 | 1
2006 | 4 | 10 | 8 | 0 | 22 | 26 | 1
2006 | 4 | 10 | 9 | 0 | 22 | 26 | 1
2006 | 4 | 10 | 10 | 0 | 22 | 26 | 1
2006 | 4 | 10 | 11 | 0 | 22 | 26 | 1
2006 | 4 | 10 | 12 | 0 | 22 | 26 | 1
2006 | 4 | 10 | 13 | 0 | 22 | 26 | 1
2006 | 4 | 10 | 14 | 0 | 22 | 26 | 1
2006 | 4 | 10 | 15 | 0 | 22 | 26 | 1
2006 | 4 | 10 | 16 | 0 | 22 | 26 | 1
2006 | 4 | 10 | 17 | 0 | 22 | 26 | 1
2006 | 4 | 10 | 18 | 0 | 22 | 26 | 1
2006 | 4 | 10 | 19 | 0 | 22 | 26 | 1
2006 | 4 | 10 | 20 | 0 | 22 | 26 | 1
2006 | 4 | 10 | 21 | 0 | 0 | 100 | 0
2006 | 4 | 10 | 22 | 0 | 0 | 100 | 0
2006 | 4 | 10 | 23 | 0 | 0 | 100 | 0
2006 | 4 | 11 | 0 | 0 | 0 | 100 | 0
2006 | 4 | 11 | 1 | 0 | 0 | 100 | 0
2006 | 4 | 11 | 2 | 0 | 0 | 100 | 0
2006 | 4 | 11 | 3 | 0 | 0 | 100 | 0
2006 | 4 | 11 | 4 | 0 | 0 | 100 | 0
2006 | 4 | 11 | 5 | 0 | 22 | 26 | 1
2006 | 4 | 11 | 6 | 0 | 22 | 26 | 1
2006 | 4 | 11 | 7 | 0 | 22 | 26 | 1
2006 | 4 | 11 | 8 | 0 | 22 | 26 | 1
2006 | 4 | 11 | 9 | 0 | 22 | 26 | 1
2006 | 4 | 11 | 10 | 0 | 22 | 26 | 1
2006 | 4 | 11 | 11 | 0 | 22 | 26 | 1
2006 | 4 | 11 | 12 | 0 | 22 | 26 | 1
2006 | 4 | 11 | 13 | 0 | 22 | 26 | 1
2006 | 4 | 11 | 14 | 0 | 22 | 26 | 1
2006 | 4 | 11 | 15 | 0 | 22 | 26 | 1
2006 | 4 | 11 | 16 | 0 | 22 | 26 | 1
2006 | 4 | 11 | 17 | 0 | 22 | 26 | 1
2006 | 4 | 11 | 18 | 0 | 22 | 26 | 1
2006 | 4 | 11 | 19 | 0 | 22 | 26 | 1
2006 | 4 | 11 | 20 | 0 | 22 | 26 | 1
2006 | 4 | 11 | 21 | 0 | 0 | 100 | 0
2006 | 4 | 11 | 22 | 0 | 0 | 100 | 0
2006 | 4 | 11 | 23 | 0 | 0 | 100 | 0
2006 | 4 | 12 | 0 | 0 | 0 | 100 | 0
2006 | 4 | 12 | 1 | 0 | 0 | 100 | 0
2006 | 4 | 12 | 2 | 0 | 0 | 100 | 0
2006 | 4 | 12 | 3 | 0 | 0 | 100 | 0
2006 | 4 | 12 | 4 | 0 | 0 | 100 | 0
2006 | 4 | 12 | 5 | 0 | 22 | 26 | 1
2006 | 4 | 12 | 6 | 0 | 22 | 26 | 1
2006 | 4 | 12 | 7 | 0 | 22 | 26 | 1
2006 | 4 | 12 | 8 | 0 | 22 | 26 | 1
2006 | 4 | 12 | 9 | 0 | 22 | 26 | 1
2006 | 4 | 12 | 10 | 0 | 22 | 26 | 1
2006 | 4 | 12 | 11 | 0 | 22 | 26 | 1
2006 | 4 | 12 | 12 | 0 | 22 | 26 | 1
2006 | 4 | 12 | 13 | 0 | 22 | 26 | 1
2006 | 4 | 12 | 14 | 0 | 22 | 26 | 1
2006 | 4 | 12 | 15 | 0 | 22 | 26 | 1
2006 | 4 | 12 | 16 | 0 | 22 | 26 | 1
2006 | 4 | 12 | 17 | 0 | 22 | 26 | 1
2006 | 4 | 12 | 18 | 0 | 22 | 26 | 1
2006 | 4 | 12 | 19 | 0 | 22 | 26 | 1
2006 | 4 | 12 | 20 | 0 | 22 | 26 | 1
2006 | 4 | 12 | 21 | 0 | 0 | 100 | 0
2006 | 4 | 12 | 22 | 0 | 0 | 100 | 0
2006 | 4 | 12 | 23 | 0 | 0 | 100 | 0
2006 | 4 | 13 | 0 | 0 | 0 | 100 | 0
2006 | 4 | 13 | 1 | 0 | 0 | 100 | 0
2006 | 4 | 13 | 2 | 0 | 0 | 100 | 0
2006 | 4 | 13 | 3 | 0 | 0 | 100 | 0
2006 | 4 | 13 | 4 | 0 | 0 | 100 | 0
2006 | 4 | 13 | 5 | 0 | 22 | 26 | 1
2006 | 4 | 13 | 6 | 0 | 22 | 26 | 1
2006 | 4 | 13 | 7 | 0 | 22 | 26 | 1
2006 | 4 | 13 | 8 | 0 | 22 | 26 | 1
2006 | 4 | 13 | 9 | 0 | 22 | 26 | 1
2006 | 4 | 13 | 10 | 0 | 22 | 26 | 1
2006 | 4 | 13 | 11 | 0 | 22 | 26 | 1
2006 | 4 | 13 | 12 | 0 | 22 | 26 | 1
2006 | 4 | 13 | 13 | 0 | 22 | 26 | 1
2006 | 4 | 13 | 14 | 0 | 22 | 26 | 1
2006 | 4 | 13 | 15 | 0 | 22 | 26 | 1
2006 | 4 | 13 | 16 | 0 | 22 | 26 | 1
2006 | 4 | 13 | 17 | 0 | 22 | 26 | 1
2006 | 4 | 13 | 18 | 0 | 22 | 26 | 1
2006 | 4 | 13 | 19 | 0 | 22 | 26 | 1
2006 | 4 | 13 | 20 | 0 | 22 | 26 | 1
2006 | 4 | 13 | 21 | 0 | 0 | 100 | 0
2006 | 4 | 13 | 22 | 0 | 0 | 100 | 0
2006 | 4 | 13 | 23 | 0 | 0 | 100 | 0
2006 | 4 | 14 | 0 | 0 | 0 | 100 | 0
2006 | 4 | 14 | 1 | 0 | 0 | 100 | 0
2006 | 4 | 14 | 2 | 0 | 0 | 100 | 0
2006 | 4 | 14 | 3 | 0 | 0 | 100 | 0
2006 | 4 | 14 | 4 | 0 | 0 | 100 | 0
2006 | 4 | 14 | 5 | 0 | 0 | 100 | 0
2006 | 4 | 14 | 6 | 0 | 0 | 100 | 0
2006 | 4 | 14 | 7 | 0 | 0 | 100 | 0
2006 | 4 | 14 | 8 | 0 | 0 | 100 | 0
2006 | 4 | 14 | 9 | 0 | 0 | 100 | 0
2006 | 4 | 14 | 10 | 0 | 0 | 100 | 0
2006 | 4 | 14 | 11 | 0 | 0 | 100 | 0
2006 | 4 | 14 | 12 | 0 | 0 | 100 | 0
2006 | 4 | 14 | 13 | 0 | 0 | 100 | 0
2006 | 4 | 14 | 14 | 0 | 0 | 100 | 0
2006 | 4 | 14 | 15 | 0 | 0 | 100 | 0
2006 | 4 | 14 | 16 | 0 | 0 | 100 | 0
2006 | 4 | 14 | 17 | 0 | 0 | 100 | 0
2006 | 4 | 14 | 18 | 0 | 0 | 100 | 0
2006 | 4 | 14 | 19 | 0 | 0 | 100 | 0
2006 | 4 | 14 | 20 | 0 | 0 | 100 | 0
2006 | 4 | 14 | 21 | 0 | 0 | 100 | 0
2006 | 4 | 14 | 22 | 0 | 0 | 100 | 0
2006 | 4 | 14 | 23 | 0 | 0 | 100 | 0
2006 | 4 | 15 | 0 | 0 | 0 | 100 | 0
2006 | 4 | 15 | 1 | 0 | 0 | 100 | 0
2006 | 4 | 15 | 2 | 0 | 0 | 100 | 0
2006 | 4 | 15 | 3 | 0 | 0 | 100 | 0
2006 | 4 | 15 | 4 | 0 | 0 | 100 | 0
2006 | 4 | 15 | 5 | 0 | 0 | 100 | 0
2006 | 4 | 15 | 6 | 0 | 0 | 100 | 0
2006 | 4 | 15 | 7 | 0 | 0 | 100 | 0
2006 | 4 | 15 | 8 | 0 | 0 | 100 | 0
2006 | 4 | 15 | 9 | 0 | 0 | 100 | 0
2006 | 4 | 15 | 10 | 0 | 0 | 100 | 0
2006 | 4 | 15 | 11 | 0 | 0 | 100 | 0
2006 | 4 | 15 | 12 | 0 | 0 | 100 | 0
2006 | 4 | 15 | 13 | 0 | 0 | 100 | 0
2006 | 4 | 15 | 14 | 0 | 0 | 100 | 0
2006 | 4 | 15 | 15 | 0 | 0 | 100 | 0
2006 | 4 | 15 | 16 | 0 | 0 | 100 | 0
2006 | 4 | 15 | 17 | 0 | 0 | 100 | 0
2006 | 4 | 15 | 18 | 0 | 0 | 100 | 0
2006 | 4 | 15 | 19 | 0 | 0 | 100 | 0
2006 | 4 | 15 | 20 | 0 | 0 | 100 | 0
2006 | 4 | 15 | 21 | 0 | 0 | 100 | 0
2006 | 4 | 15 | 22 | 0 | 0 | 100 | 0
2006 | 4 | 15 | 23 | 0 | 0 | 100 | 0
2006 | 4 | 16 | 0 | 0 | 0 | 100 | 0
2006 | 4 | 16 | 1 | 0 | 0 | 100 | 0
2006 | 4 | 16 | 2 | 0 | 0 | 100 | 0
2006 | 4 | 16 | 3 | 0 | 0 | 100 | 0
2006 | 4 | 16 | 4 | 0 | 0 | 100 | 0
2006 | 4 | 16 | 5 | 0 | 22 | 26 | 1
2006 | 4 | 16 | 6 | 0 | 22 | 26 | 1
2006 | 4 | 16 | 7 | 0 | 22 | 26 | 1
2006 | 4 | 16 | 8 | 0 | 22 | 26 | 1
2006 | 4 | 16 | 9 | 0 | 22 | 26 | 1
2006 | 4 | 16 | 10 | 0 | 22 | 26 | 1
2006 | 4 | 16 | 11 | 0 | 22 | 26 | 1
2006 | 4 | 16 | 12 | 0 | 22 | 26 | 1
2006 | 4 | 16 | 13 | 0 | 22 | 26 | 1
2006 | 4 | 16 | 14 | 0 | 22 | 26 | 1
2006 | 4 | 16 | 15 | 0 | 22 | 26 | 1
2006 | 4 | 16 | 16 | 0 | 22 | 26 | 1
2006 | 4 | 16 | 17 | 0 | 22 | 26 | 1
2006 | 4 | 16 | 18 | 0 | 22 | 26 | 1
2006 | 4 | 16 | 19 | 0 | 22 | 26 | 1
2006 | 4 | 16 | 20 | 0 | 22 | 26 | 1
2006 | 4 | 16 | 21 | 0 | 0 | 100 | 0
2006 | 4 | 16 | 22 | 0 | 0 | 100 | 0
2006 | 4 | 16 | 23 | 0 | 0 | 100 | 0
2006 | 4 | 17 | 0 | 0 | 0 | 100 | 0
2006 | 4 | 17 | 1 | 0 | 0 | 100 | 0
2006 | 4 | 17 | 2 | 0 | 0 | 100 | 0
2006 | 4 | 17 | 3 | 0 | 0 | 100 | 0
2006 | 4 | 17 | 4 | 0 | 0 | 100 | 0
2006 | 4 | 17 | 5 | 0 | 22 | 26 | 1
2006 | 4 | 17 | 6 | 0 | 22 | 26 | 1
2006 | 4 | 17 | 7 | 0 | 22 | 26 | 1
2006 | 4 | 17 | 8 | 0 | 22 | 26 | 1
2006 | 4 | 17 | 9 | 0 | 22 | 26 | 1
2006 | 4 | 17 | 10 | 0 | 22 | 26 | 1
2006 | 4 | 17 | 11 | 0 | 22 | 26 | 1
2006 | 4 | 17 | 12 | 0 | 22 | 26 | 1
2006 | 4 | 17 | 13 | 0 | 22 | 26 | 1
2006 | 4 | 17 | 14 | 0 | 22 | 26 | 1
2006 | 4 | 17 | 15 | 0 | 22 | 26 | 1
2006 | 4 | 17 | 16 | 0 | 22 | 26 | 1
2006 | 4 | 17 | 17 | 0 | 22 | 26 | 1
2006 | 4 | 17 | 18 | 0 | 22 | 26 | 1
2006 | 4 | 17 | 19 | 0 | 22 | 26 | 1
2006 | 4 | 17 | 20 | 0 | 22 | 26 | 1
2006 | 4 | 17 | 21 | 0 | 0 | 100 | 0
2006 | 4 | 17 | 22 | 0 | 0 | 100 | 0
2006 | 4 | 17 | 23 | 0 | 0 | 100 | 0
2006 | 4 | 18 | 0 | 0 | 0 | 100 | 0
2006 | 4 | 18 | 1 | 0 | 0 | 100 | 0
2006 | 4 | 18 | 2 | 0 | 0 | 100 | 0
2006 | 4 | 18 | 3 | 0 | 0 | 100 | 0
2006 | 4 | 18 | 4 | 0 | 0 | 100 | 0
2006 | 4 | 18 | 5 | 0 | 22 | 26 | 1
2006 | 4 | 18 | 6 | 0 | 22 | 26 | 1
2006 | 4 | 18 | 7 | 0 | 22 | 26 | 1
2006 | 4 | 18 | 8 | 0 | 22 | 26 | 1
2006 | 4 | 18 | 9 | 0 | 22 | 26 | 1
2006 | 4 | 18 | 10 | 0 | 22 | 26 | 1
2006 | 4 | 18 | 11 | 0 | 22 | 26 | 1
2006 | 4 | 18 | 12 | 0 | 22 | 26 | 1
2006 | 4 | 18 | 13 | 0 | 22 | 26 | 1
2006 | 4 | 18 | 14 | 0 | 22 | 26 | 1
2006 | 4 | 18 | 15 | 0 | 22 | 26 | 1
2006 | 4 | 18 | 16 | 0 | 22 | 26 | 1
2006 | 4 | 18 | 17 | 0 | 22 | 26 | 1
2006 | 4 | 18 | 18 | 0 | 22 | 26 | 1
2006 | 4 | 18 | 19 | 0 | 22 | 26 | 1
2006 | 4 | 18 | 20 | 0 | 22 | 26 | 1
2006 | 4 | 18 | 21 | 0 | 0 | 100 | 0
2006 | 4 | 18 | 22 | 0 | 0 | 100 | 0
2006 | 4 | 18 | 23 | 0 | 0 | 100 | 0
2006 | 4 | 19 | 0 | 0 | 0 | 100 | 0
2006 | 4 | 19 | 1 | 0 | 0 | 100 | 0
2006 | 4 | 19 | 2 | 0 | 0 | 100 | 0
2006 | 4 | 19 | 3 | 0 | 0 | 100 | 0
2006 | 4 | 19 | 4 | 0 | 0 | 100 | 0
2006 | 4 | 19 | 5 | 0 | 22 | 26 | 1
2006 | 4 | 19 | 6 | 0 | 22 | 26 | 1
2006 | 4 | 19 | 7 | 0 | 22 | 26 | 1
2006 | 4 | 19 | 8 | 0 | 22 | 26 | 1
2006 | 4 | 19 | 9 | 0 | 22 | 26 | 1
2006 | 4 | 19 | 10 | 0 | 22 | 26 | 1
2006 | 4 | 19 | 11 | 0 | 22 | 26 | 1
2006 | 4 | 19 | 12 | 0 | 22 | 26 | 1
2006 | 4 | 19 | 13 | 0 | 22 | 26 | 1
2006 | 4 | 19 | 14 | 0 | 22 | 26 | 1
2006 | 4 | 19 | 15 | 0 | 22 | 26 | 1
2006 | 4 | 19 | 16 | 0 | 22 | 26 | 1
2006 | 4 | 19 | 17 | 0 | 22 | 26 | 1
2006 | 4 | 19 | 18 | 0 | 22 | 26 | 1
2006 | 4 | 19 | 19 | 0 | 22 | 26 | 1
2006 | 4 | 19 | 20 | 0 | 22 | 26 | 1
2006 | 4 | 19 | 21 | 0 | 0 | 100 | 0
2006 | 4 | 19 | 22 | 0 | 0 | 100 | 0
2006 | 4 | 19 | 23 | 0 | 0 | 100 | 0
2006 | 4 | 20 | 0 | 0 | 0 | 100 | 0
2006 | 4 | 20 | 1 | 0 | 0 | 100 | 0
2006 | 4 | 20 | 2 | 0 | 0 | 100 | 0
2006 | 4 | 20 | 3 | 0 | 0 | 100 | 0
2006 | 4 | 20 | 4 | 0 | 0 | 100 | 0
2006 | 4 | 20 | 5 | 0 | 22 | 26 | 1
2006 | 4 | 20 | 6 | 0 | 22 | 26 | 1
2006 | 4 | 20 | 7 | 0 | 22 | 26 | 1
2006 | 4 | 20 | 8 | 0 | 22 | 26 | 1
2006 | 4 | 20 | 9 | 0 | 22 | 26 | 1
2006 | 4 | 20 | 10 | 0 | 22 | 26 | 1
2006 | 4 | 20 | 11 | 0 | 22 | 26 | 1
2006 | 4 | 20 | 12 | 0 | 22 | 26 | 1
2006 | 4 | 20 | 13 | 0 | 22 | 26 | 1
2006 | 4 | 20 | 14 | 0 | 22 | 26 | 1
2006 | 4 | 20 | 15 | 0 | 22 | 26 | 1
2006 | 4 | 20 | 16 | 0 | 22 | 26 | 1
2006 | 4 | 20 | 17 | 0 | 22 | 26 | 1
2006 | 4 | 20 | 18 | 0 | 22 | 26 | 1
2006 | 4 | 20 | 19 | 0 | 22 | 26 | 1
2006 | 4 | 20 | 20 | 0 | 22 | 26 | 1
2006 | 4 | 20 | 21 | 0 | 0 | 100 | 0
2006 | 4 | 20 | 22 | 0 | 0 | 100 | 0
2006 | 4 | 20 | 23 | 0 | 0 | 100 | 0
2006 | 4 | 21 | 0 | 0 | 0 | 100 | 0
2006 | 4 | 21 | 1 | 0 | 0 | 100 | 0
2006 | 4 | 21 | 2 | 0 | 0 | 100 | 0
2006 | 4 | 21 | 3 | 0 | 0 | 100 | 0
2006 | 4 | 21 | 4 | 0 | 0 | 100 | 0
2006 | 4 | 21 | 5 | 0 | 0 | 100 | 0
2006 | 4 | 21 | 6 | 0 | 0 | 100 | 0
2006 | 4 | 21 | 7 | 0 | 0 | 100 | 0
2006 | 4 | 21 | 8 | 0 | 0 | 100 | 0
2006 | 4 | 21 | 9 | 0 | 0 | 100 | 0
2006 | 4 | 21 | 10 | 0 | 0 | 100 | 0
2006 | 4 | 21 | 11 | 0 | 0 | 100 | 0
2006 | 4 | 21 | 12 | 0 | 0 | 100 | 0
2006 | 4 | 21 | 13 | 0 | 0 | 100 | 0
2006 | 4 | 21 | 14 | 0 | 0 | 100 | 0
2006 | 4 | 21 | 15 | 0 | 0 | 100 | 0
2006 | 4 | 21 | 16 | 0 | 0 | 100 | 0
2006 | 4 | 21 | 17 | 0 | 0 | 100 | 0
2006 | 4 | 21 | 18 | 0 | 0 | 100 | 0
2006 | 4 | 21 | 19 | 0 | 0 | 100 | 0
2006 | 4 | 21 | 20 | 0 | 0 | 100 | 0
2006 | 4 | 21 | 21 | 0 | 0 | 100 | 0
2006 | 4 | 21 | 22 | 0 | 0 | 100 | 0
2006 | 4 | 21 | 23 | 0 | 0 | 100 | 0
2006 | 4 | 22 | 0 | 0 | 0 | 100 | 0
2006 | 4 | 22 | 1 | 0 | 0 | 100 | 0
2006 | 4 | 22 | 2 | 0 | 0 | 100 | 0
2006 | 4 | 22 | 3 | 0 | 0 | 100 | 0
2006 | 4 | 22 | 4 | 0 | 0 | 100 | 0
2006 | 4 | 22 | 5 | 0 | 0 | 100 | 0
2006 | 4 | 22 | 6 | 0 | 0 | 100 | 0
2006 | 4 | 22 | 7 | 0 | 0 | 100 | 0
2006 | 4 | 22 | 8 | 0 | 0 | 100 | 0
2006 | 4 | 22 | 9 | 0 | 0 | 100 | 0
2006 | 4 | 22 | 10 | 0 | 0 | 100 | 0
2006 | 4 | 22 | 11 | 0 | 0 | 100 | 0
2006 | 4 | 22 | 12 | 0 | 0 | 100 | 0
2006 | 4 | 22 | 13 | 0 | 0 | 100 | 0
2006 | 4 | 22 | 14 | 0 | 0 | 100 | 0
2006 | 4 | 22 | 15 | 0 | 0 | 100 | 0
2006 | 4 | 22 | 16 | 0 | 0 | 100 | 0
2006 | 4 | 22 | 17 | 0 | 0 | 100 | 0
2006 | 4 | 22 | 18 | 0 | 0 | 100 | 0
2006 | 4 | 22 | 19 | 0 | 0 | 100 | 0
2006 | 4 | 22 | 20 | 0 | 0 | 100 | 0
2006 | 4 | 22 | 21 | 0 | 0 | 100 | 0
2006 | 4 | 22 | 22 | 0 | 0 | 100 | 0
2006 | 4 | 22 | 23 | 0 | 0 | 100 | 0
2006 | 4 | 23 | 0 | 0 | 0 | 100 | 0
2006 | 4 | 23 | 1 | 0 | 0 | 100 | 0
2006 | 4 | 23 | 2 | 0 | 0 | 100 | 0
2006 | 4 | 23 | 3 | 0 | 0 | 100 | 0
2006 | 4 | 23 | 4 | 0 | 0 | 100 | 0
2006 | 4 | 23 | 5 | 0 | 22 | 26 | 1
2006 | 4 | 23 | 6 | 0 | 22 | 26 | 1
2006 | 4 | 23 | 7 | 0 | 22 | 26 | 1
2006 | 4 | 23 | 8 | 0 | 22 | 26 | 1
2006 | 4 | 23 | 9 | 0 | 22 | 26 | 1
2006 | 4 | 23 | 10 | 0 | 22 | 26 | 1
2006 | 4 | 23 | 11 | 0 | 22 | 26 | 1
2006 | 4 | 23 | 12 | 0 | 22 | 26 | 1
2006 | 4 | 23 | 13 | 0 | 22 | 26 | 1
2006 | 4 | 23 | 14 | 0 | 22 | 26 | 1
2006 | 4 | 23 | 15 | 0 | 22 | 26 | 1
2006 | 4 | 23 | 16 | 0 | 22 | 26 | 1
2006 | 4 | 23 | 17 | 0 | 22 | 26 | 1
2006 | 4 | 23 | 18 | 0 | 22 | 26 | 1
2006 | 4 | 23 | 19 | 0 | 22 | 26 | 1
2006 | 4 | 23 | 20 | 0 | 22 | 26 | 1
2006 | 4 | 23 | 21 | 0 | 0 | 100 | 0
2006 | 4 | 23 | 22 | 0 | 0 | 100 | 0
2006 | 4 | 23 | 23 | 0 | 0 | 100 | 0
2006 | 4 | 24 | 0 | 0 | 0 | 100 | 0
2006 | 4 | 24 | 1 | 0 | 0 | 100 | 0
2006 | 4 | 24 | 2 | 0 | 0 | 100 | 0
2006 | 4 | 24 | 3 | 0 | 0 | 100 | 0
2006 | 4 | 24 | 4 | 0 | 0 | 100 | 0
2006 | 4 | 24 | 5 | 0 | 22 | 26 | 1
2006 | 4 | 24 | 6 | 0 | 22 | 26 | 1
2006 | 4 | 24 | 7 | 0 | 22 | 26 | 1
2006 | 4 | 24 | 8 | 0 | 22 | 26 | 1
2006 | 4 | 24 | 9 | 0 | 22 | 26 | 1
2006 | 4 | 24 | 10 | 0 | 22 | 26 | 1
2006 | 4 | 24 | 11 | 0 | 22 | 26 | 1
2006 | 4 | 24 | 12 | 0 | 22 | 26 | 1
2006 | 4 | 24 | 13 | 0 | 22 | 26 | 1
2006 | 4 | 24 | 14 | 0 | 22 | 26 | 1
2006 | 4 | 24 | 15 | 0 | 22 | 26 | 1
2006 | 4 | 24 | 16 | 0 | 22 | 26 | 1
2006 | 4 | 24 | 17 | 0 | 22 | 26 | 1
2006 | 4 | 24 | 18 | 0 | 22 | 26 | 1
2006 | 4 | 24 | 19 | 0 | 22 | 26 | 1
2006 | 4 | 24 | 20 | 0 | 22 | 26 | 1
2006 | 4 | 24 | 21 | 0 | 0 | 100 | 0
2006 | 4 | 24 | 22 | 0 | 0 | 100 | 0
2006 | 4 | 24 | 23 | 0 | 0 | 100 | 0
2006 | 4 | 25 | 0 | 0 | 0 | 100 | 0
2006 | 4 | 25 | 1 | 0 | 0 | 100 | 0
2006 | 4 | 25 | 2 | 0 | 0 | 100 | 0
2006 | 4 | 25 | 3 | 0 | 0 | 100 | 0
2006 | 4 | 25 | 4 | 0 | 0 | 100 | 0
2006 | 4 | 25 | 5 | 0 | 22 | 26 | 1
2006 | 4 | 25 | 6 | 0 | 22 | 26 | 1
2006 | 4 | 25 | 7 | 0 | 22 | 26 | 1
2006 | 4 | 25 | 8 | 0 | 22 | 26 | 1
2006 | 4 | 25 | 9 | 0 | 22 | 26 | 1
2006 | 4 | 25 | 10 | 0 | 22 | 26 | 1
2006 | 4 | 25 | 11 | 0 | 22 | 26 | 1
2006 | 4 | 25 | 12 | 0 | 22 | 26 | 1
2006 | 4 | 25 | 13 | 0 | 22 | 26 | 1
2006 | 4 | 25 | 14 | 0 | 22 | 26 | 1
2006 | 4 | 25 | 15 | 0 | 22 | 26 | 1
2006 | 4 | 25 | 16 | 0 | 22 | 26 | 1
2006 | 4 | 25 | 17 | 0 | 22 | 26 | 1
2006 | 4 | 25 | 18 | 0 | 22 | 26 | 1
2006 | 4 | 25 | 19 | 0 | 22 | 26 | 1
2006 | 4 | 25 | 20 | 0 | 22 | 26 | 1
2006 | 4 | 25 | 21 | 0 | 0 | 100 | 0
2006 | 4 | 25 | 22 | 0 | 0 | 100 | 0
2006 | 4 | 25 | 23 | 0 | 0 | 100 | 0
2006 | 4 | 26 | 0 | 0 | 0 | 100 | 0
2006 | 4 | 26 | 1 | 0 | 0 | 100 | 0
2006 | 4 | 26 | 2 | 0 | 0 | 100 | 0
2006 | 4 | 26 | 3 | 0 | 0 | 100 | 0
2006 | 4 | 26 | 4 | 0 | 0 | 100 | 0
2006 | 4 | 26 | 5 | 0 | 22 | 26 | 1
2006 | 4 | 26 | 6 | 0 | 22 | 26 | 1
2006 | 4 | 26 | 7 | 0 | 22 | 26 | 1
2006 | 4 | 26 | 8 | 0 | 22 | 26 | 1
2006 | 4 | 26 | 9 | 0 | 22 | 26 | 1
2006 | 4 | 26 | 10 | 0 | 22 | 26 | 1
2006 | 4 | 26 | 11 | 0 | 22 | 26 | 1
2006 | 4 | 26 | 12 | 0 | 22 | 26 | 1
2006 | 4 | 26 | 13 | 0 | 22 | 26 | 1
2006 | 4 | 26 | 14 | 0 | 22 | 26 | 1
2006 | 4 | 26 | 15 | 0 | 22 | 26 | 1
2006 | 4 | 26 | 16 | 0 | 22 | 26 | 1
2006 | 4 | 26 | 17 | 0 | 22 | 26 | 1
2006 | 4 | 26 | 18 | 0 | 22 | 26 | 1
2006 | 4 | 26 | 19 | 0 | 22 | 26 | 1
2006 | 4 | 26 | 20 | 0 | 22 | 26 | 1
2006 | 4 | 26 | 21 | 0 | 0 | 100 | 0
2006 | 4 | 26 | 22 | 0 | 0 | 100 | 0
2006 | 4 | 26 | 23 | 0 | 0 | 100 | 0
2006 | 4 | 27 | 0 | 0 | 0 | 100 | 0
2006 | 4 | 27 | 1 | 0 | 0 | 100 | 0
2006 | 4 | 27 | 2 | 0 | 0 | 100 | 0
2006 | 4 | 27 | 3 | 0 | 0 | 100 | 0
2006 | 4 | 27 | 4 | 0 | 0 | 100 | 0
2006 | 4 | 27 | 5 | 0 | 22 | 26 | 1
2006 | 4 | 27 | 6 | 0 | 22 | 26 | 1
2006 | 4 | 27 | 7 | 0 | 22 | 26 | 1
2006 | 4 | 27 | 8 | 0 | 22 | 26 | 1
2006 | 4 | 27 | 9 | 0 | 22 | 26 | 1
2006 | 4 | 27 | 10 | 0 | 22 | 26 | 1
2006 | 4 | 27 | 11 | 0 | 22 | 26 | 1
2006 | 4 | 27 | 12 | 0 | 22 | 26 | 1
2006 | 4 | 27 | 13 | 0 | 22 | 26 | 1
2006 | 4 | 27 | 14 | 0 | 22 | 26 | 1
2006 | 4 | 27 | 15 | 0 | 22 | 26 | 1
2006 | 4 | 27 | 16 | 0 | 22 | 26 | 1
2006 | 4 | 27 | 17 | 0 | 22 | 26 | 1
2006 | 4 | 27 | 18 | 0 | 22 | 26 | 1
2006 | 4 | 27 | 19 | 0 | 22 | 26 | 1
2006 | 4 | 27 | 20 | 0 | 22 | 26 | 1
2006 | 4 | 27 | 21 | 0 | 0 | 100 | 0
2006 | 4 | 27 | 22 | 0 | 0 | 100 | 0
2006 | 4 | 27 | 23 | 0 | 0 | 100 | 0
2006 | 4 | 28 | 0 | 0 | 0 | 100 | 0
2006 | 4 | 28 | 1 | 0 | 0 | 100 | 0
2006 | 4 | 28 | 2 | 0 | 0 | 100 | 0
2006 | 4 | 28 | 3 | 0 | 0 | 100 | 0
2006 | 4 | 28 | 4 | 0 | 0 | 100 | 0
2006 | 4 | 28 | 5 | 0 | 0 | 100 | 0
2006 | 4 | 28 | 6 | 0 | 0 | 100 | 0
2006 | 4 | 28 | 7 | 0 | 0 | 100 | 0
2006 | 4 | 28 | 8 | 0 | 0 | 100 | 0
2006 | 4 | 28 | 9 | 0 | 0 | 100 | 0
2006 | 4 | 28 | 10 | 0 | 0 | 100 | 0
2006 | 4 | 28 | 11 | 0 | 0 | 100 | 0
2006 | 4 | 28 | 12 | 0 | 0 | 100 | 0
2006 | 4 | 28 | 13 | 0 | 0 | 100 | 0
2006 | 4 | 28 | 14 | 0 | 0 | 100 | 0
2006 | 4 | 28 | 15 | 0 | 0 | 100 | 0
2006 | 4 | 28 | 16 | 0 | 0 | 100 | 0
2006 | 4 | 28 | 17 | 0 | 0 | 100 | 0
2006 | 4 | 28 | 18 | 0 | 0 | 100 | 0
2006 | 4 | 28 | 19 | 0 | 0 | 100 | 0
2006 | 4 | 28 | 20 | 0 | 0 | 100 | 0
2006 | 4 | 28 | 21 | 0 | 0 | 100 | 0
2006 | 4 | 28 | 22 | 0 | 0 | 100 | 0
2006 | 4 | 28 | 23 | 0 | 0 | 100 | 0
2006 | 4 | 29 | 0 | 0 | 0 | 100 | 0
2006 | 4 | 29 | 1 | 0 | 0 | 100 | 0
2006 | 4 | 29 | 2 | 0 | 0 | 100 | 0
2006 | 4 | 29 | 3 | 0 | 0 | 100 | 0
2006 | 4 | 29 | 4 | 0 | 0 | 100 | 0
2006 | 4 | 29 | 5 | 0 | 0 | 100 | 0
2006 | 4 | 29 | 6 | 0 | 0 | 100 | 0
2006 | 4 | 29 | 7 | 0 | 0 | 100 | 0
2006 | 4 | 29 | 8 | 0 | 0 | 100 | 0
2006 | 4 | 29 | 9 | 0 | 0 | 100 | 0
2006 | 4 | 29 | 10 | 0 | 0 | 100 | 0
2006 | 4 | 29 | 11 | 0 | 0 | 100 | 0
2006 | 4 | 29 | 12 | 0 | 0 | 100 | 0
2006 | 4 | 29 | 13 | 0 | 0 | 100 | 0
2006 | 4 | 29 | 14 | 0 | 0 | 100 | 0
2006 | 4 | 29 | 15 | 0 | 0 | 100 | 0
2006 | 4 | 29 | 16 | 0 | 0 | 100 | 0
2006 | 4 | 29 | 17 | 0 | 0 | 100 | 0
2006 | 4 | 29 | 18 | 0 | 0 | 100 | 0
2006 | 4 | 29 | 19 | 0 | 0 | 100 | 0
2006 | 4 | 29 | 20 | 0 | 0 | 100 | 0
2006 | 4 | 29 | 21 | 0 | 0 | 100 | 0
2006 | 4 | 29 | 22 | 0 | 0 | 100 | 0
2006 | 4 | 29 | 23 | 0 | 0 | 100 | 0
2006 | 4 | 30 | 0 | 0 | 0 | 100 | 0
2006 | 4 | 30 | 1 | 0 | 0 | 100 | 0
2006 | 4 | 30 | 2 | 0 | 0 | 100 | 0
2006 | 4 | 30 | 3 | 0 | 0 | 100 | 0
2006 | 4 | 30 | 4 | 0 | 0 | 100 | 0
2006 | 4 | 30 | 5 | 0 | 22 | 26 | 1
2006 | 4 | 30 | 6 | 0 | 22 | 26 | 1
2006 | 4 | 30 | 7 | 0 | 22 | 26 | 1
2006 | 4 | 30 | 8 | 0 | 22 | 26 | 1
2006 | 4 | 30 | 9 | 0 | 22 | 26 | 1
2006 | 4 | 30 | 10 | 0 | 22 | 26 | 1
2006 | 4 | 30 | 11 | 0 | 22 | 26 | 1
2006 | 4 | 30 | 12 | 0 | 22 | 26 | 1
2006 | 4 | 30 | 13 | 0 | 22 | 26 | 1
2006 | 4 | 30 | 14 | 0 | 22 | 26 | 1
2006 | 4 | 30 | 15 | 0 | 22 | 26 | 1
2006 | 4 | 30 | 16 | 0 | 22 | 26 | 1
2006 | 4 | 30 | 17 | 0 | 22 | 26 | 1
2006 | 4 | 30 | 18 | 0 | 22 | 26 | 1
2006 | 4 | 30 | 19 | 0 | 22 | 26 | 1
2006 | 4 | 30 | 20 | 0 | 22 | 26 | 1
2006 | 4 | 30 | 21 | 0 | 0 | 100 | 0
2006 | 4 | 30 | 22 | 0 | 0 | 100 | 0
2006 | 4 | 30 | 23 | 0 | 0 | 100 | 0
2006 | 5 | 1 | 0 | 0 | 0 | 100 | 0
2006 | 5 | 1 | 1 | 0 | 0 | 100 | 0
2006 | 5 | 1 | 2 | 0 | 0 | 100 | 0
2006 | 5 | 1 | 3 | 0 | 0 | 100 | 0
2006 | 5 | 1 | 4 | 0 | 0 | 100 | 0
2006 | 5 | 1 | 5 | 0 | 22 | 26 | 1
2006 | 5 | 1 | 6 | 0 | 22 | 26 | 1
2006 | 5 | 1 | 7 | 0 | 22 | 26 | 1
2006 | 5 | 1 | 8 | 0 | 22 | 26 | 1
2006 | 5 | 1 | 9 | 0 | 22 | 26 | 1
2006 | 5 | 1 | 10 | 0 | 22 | 26 | 1
2006 | 5 | 1 | 11 | 0 | 22 | 26 | 1
2006 | 5 | 1 | 12 | 0 | 22 | 26 | 1
2006 | 5 | 1 | 13 | 0 | 22 | 26 | 1
2006 | 5 | 1 | 14 | 0 | 22 | 26 | 1
2006 | 5 | 1 | 15 | 0 | 22 | 26 | 1
2006 | 5 | 1 | 16 | 0 | 22 | 26 | 1
2006 | 5 | 1 | 17 | 0 | 22 | 26 | 1
2006 | 5 | 1 | 18 | 0 | 22 | 26 | 1
2006 | 5 | 1 | 19 | 0 | 22 | 26 | 1
2006 | 5 | 1 | 20 | 0 | 22 | 26 | 1
2006 | 5 | 1 | 21 | 0 | 0 | 100 | 0
2006 | 5 | 1 | 22 | 0 | 0 | 100 | 0
2006 | 5 | 1 | 23 | 0 | 0 | 100 | 0
2006 | 5 | 2 | 0 | 0 | 0 | 100 | 0
2006 | 5 | 2 | 1 | 0 | 0 | 100 | 0
2006 | 5 | 2 | 2 | 0 | 0 | 100 | 0
2006 | 5 | 2 | 3 | 0 | 0 | 100 | 0
2006 | 5 | 2 | 4 | 0 | 0 | 100 | 0
2006 | 5 | 2 | 5 | 0 | 22 | 26 | 1
2006 | 5 | 2 | 6 | 0 | 22 | 26 | 1
2006 | 5 | 2 | 7 | 0 | 22 | 26 | 1
2006 | 5 | 2 | 8 | 0 | 22 | 26 | 1
2006 | 5 | 2 | 9 | 0 | 22 | 26 | 1
2006 | 5 | 2 | 10 | 0 | 22 | 26 | 1
2006 | 5 | 2 | 11 | 0 | 22 | 26 | 1
2006 | 5 | 2 | 12 | 0 | 22 | 26 | 1
2006 | 5 | 2 | 13 | 0 | 22 | 26 | 1
2006 | 5 | 2 | 14 | 0 | 22 | 26 | 1
2006 | 5 | 2 | 15 | 0 | 22 | 26 | 1
2006 | 5 | 2 | 16 | 0 | 22 | 26 | 1
2006 | 5 | 2 | 17 | 0 | 22 | 26 | 1
2006 | 5 | 2 | 18 | 0 | 22 | 26 | 1
2006 | 5 | 2 | 19 | 0 | 22 | 26 | 1
2006 | 5 | 2 | 20 | 0 | 22 | 26 | 1
2006 | 5 | 2 | 21 | 0 | 0 | 100 | 0
2006 | 5 | 2 | 22 | 0 | 0 | 100 | 0
2006 | 5 | 2 | 23 | 0 | 0 | 100 | 0
2006 | 5 | 3 | 0 | 0 | 0 | 100 | 0
2006 | 5 | 3 | 1 | 0 | 0 | 100 | 0
2006 | 5 | 3 | 2 | 0 | 0 | 100 | 0
2006 | 5 | 3 | 3 | 0 | 0 | 100 | 0
2006 | 5 | 3 | 4 | 0 | 0 | 100 | 0
2006 | 5 | 3 | 5 | 0 | 22 | 26 | 1
2006 | 5 | 3 | 6 | 0 | 22 | 26 | 1
2006 | 5 | 3 | 7 | 0 | 22 | 26 | 1
2006 | 5 | 3 | 8 | 0 | 22 | 26 | 1
2006 | 5 | 3 | 9 | 0 | 22 | 26 | 1
2006 | 5 | 3 | 10 | 0 | 22 | 26 | 1
2006 | 5 | 3 | 11 | 0 | 22 | 26 | 1
2006 | 5 | 3 | 12 | 0 | 22 | 26 | 1
2006 | 5 | 3 | 13 | 0 | 22 | 26 | 1
2006 | 5 | 3 | 14 | 0 | 22 | 26 | 1
2006 | 5 | 3 | 15 | 0 | 22 | 26 | 1
2006 | 5 | 3 | 16 | 0 | 22 | 26 | 1
2006 | 5 | 3 | 17 | 0 | 22 | 26 | 1
2006 | 5 | 3 | 18 | 0 | 22 | 26 | 1
2006 | 5 | 3 | 19 | 0 | 22 | 26 | 1
2006 | 5 | 3 | 20 | 0 | 22 | 26 | 1
2006 | 5 | 3 | 21 | 0 | 0 | 100 | 0
2006 | 5 | 3 | 22 | 0 | 0 | 100 | 0
2006 | 5 | 3 | 23 | 0 | 0 | 100 | 0
2006 | 5 | 4 | 0 | 0 | 0 | 100 | 0
2006 | 5 | 4 | 1 | 0 | 0 | 100 | 0
2006 | 5 | 4 | 2 | 0 | 0 | 100 | 0
2006 | 5 | 4 | 3 | 0 | 0 | 100 | 0
2006 | 5 | 4 | 4 | 0 | 0 | 100 | 0
2006 | 5 | 4 | 5 | 0 | 22 | 26 | 1
2006 | 5 | 4 | 6 | 0 | 22 | 26 | 1
2006 | 5 | 4 | 7 | 0 | 22 | 26 | 1
2006 | 5 | 4 | 8 | 0 | 22 | 26 | 1
2006 | 5 | 4 | 9 | 0 | 22 | 26 | 1
2006 | 5 | 4 | 10 | 0 | 22 | 26 | 1
2006 | 5 | 4 | 11 | 0 | 22 | 26 | 1
2006 | 5 | 4 | 12 | 0 | 22 | 26 | 1
2006 | 5 | 4 | 13 | 0 | 22 | 26 | 1
2006 | 5 | 4 | 14 | 0 | 22 | 26 | 1
2006 | 5 | 4 | 15 | 0 | 22 | 26 | 1
2006 | 5 | 4 | 16 | 0 | 22 | 26 | 1
2006 | 5 | 4 | 17 | 0 | 22 | 26 | 1
2006 | 5 | 4 | 18 | 0 | 22 | 26 | 1
2006 | 5 | 4 | 19 | 0 | 22 | 26 | 1
2006 | 5 | 4 | 20 | 0 | 22 | 26 | 1
2006 | 5 | 4 | 21 | 0 | 0 | 100 | 0
2006 | 5 | 4 | 22 | 0 | 0 | 100 | 0
2006 | 5 | 4 | 23 | 0 | 0 | 100 | 0
2006 | 5 | 5 | 0 | 0 | 0 | 100 | 0
2006 | 5 | 5 | 1 | 0 | 0 | 100 | 0
2006 | 5 | 5 | 2 | 0 | 0 | 100 | 0
2006 | 5 | 5 | 3 | 0 | 0 | 100 | 0
2006 | 5 | 5 | 4 | 0 | 0 | 100 | 0
2006 | 5 | 5 | 5 | 0 | 0 | 100 | 0
2006 | 5 | 5 | 6 | 0 | 0 | 100 | 0
2006 | 5 | 5 | 7 | 0 | 0 | 100 | 0
2006 | 5 | 5 | 8 | 0 | 0 | 100 | 0
2006 | 5 | 5 | 9 | 0 | 0 | 100 | 0
2006 | 5 | 5 | 10 | 0 | 0 | 100 | 0
2006 | 5 | 5 | 11 | 0 | 0 | 100 | 0
2006 | 5 | 5 | 12 | 0 | 0 | 100 | 0
2006 | 5 | 5 | 13 | 0 | 0 | 100 | 0
2006 | 5 | 5 | 14 | 0 | 0 | 100 | 0
2006 | 5 | 5 | 15 | 0 | 0 | 100 | 0
2006 | 5 | 5 | 16 | 0 | 0 | 100 | 0
2006 | 5 | 5 | 17 | 0 | 0 | 100 | 0
2006 | 5 | 5 | 18 | 0 | 0 | 100 | 0
2006 | 5 | 5 | 19 | 0 | 0 | 100 | 0
2006 | 5 | 5 | 20 | 0 | 0 | 100 | 0
2006 | 5 | 5 | 21 | 0 | 0 | 100 | 0
2006 | 5 | 5 | 22 | 0 | 0 | 100 | 0
2006 | 5 | 5 | 23 | 0 | 0 | 100 | 0
2006 | 5 | 6 | 0 | 0 | 0 | 100 | 0
2006 | 5 | 6 | 1 | 0 | 0 | 100 | 0
2006 | 5 | 6 | 2 | 0 | 0 | 100 | 0
2006 | 5 | 6 | 3 | 0 | 0 | 100 | 0
2006 | 5 | 6 | 4 | 0 | 0 | 100 | 0
2006 | 5 | 6 | 5 | 0 | 0 | 100 | 0
2006 | 5 | 6 | 6 | 0 | 0 | 100 | 0
2006 | 5 | 6 | 7 | 0 | 0 | 100 | 0
2006 | 5 | 6 | 8 | 0 | 0 | 100 | 0
2006 | 5 | 6 | 9 | 0 | 0 | 100 | 0
2006 | 5 | 6 | 10 | 0 | 0 | 100 | 0
2006 | 5 | 6 | 11 | 0 | 0 | 100 | 0
2006 | 5 | 6 | 12 | 0 | 0 | 100 | 0
2006 | 5 | 6 | 13 | 0 | 0 | 100 | 0
2006 | 5 | 6 | 14 | 0 | 0 | 100 | 0
2006 | 5 | 6 | 15 | 0 | 0 | 100 | 0
2006 | 5 | 6 | 16 | 0 | 0 | 100 | 0
2006 | 5 | 6 | 17 | 0 | 0 | 100 | 0
2006 | 5 | 6 | 18 | 0 | 0 | 100 | 0
2006 | 5 | 6 | 19 | 0 | 0 | 100 | 0
2006 | 5 | 6 | 20 | 0 | 0 | 100 | 0
2006 | 5 | 6 | 21 | 0 | 0 | 100 | 0
2006 | 5 | 6 | 22 | 0 | 0 | 100 | 0
2006 | 5 | 6 | 23 | 0 | 0 | 100 | 0
2006 | 5 | 7 | 0 | 0 | 0 | 100 | 0
2006 | 5 | 7 | 1 | 0 | 0 | 100 | 0
2006 | 5 | 7 | 2 | 0 | 0 | 100 | 0
2006 | 5 | 7 | 3 | 0 | 0 | 100 | 0
2006 | 5 | 7 | 4 | 0 | 0 | 100 | 0
2006 | 5 | 7 | 5 | 0 | 22 | 26 | 1
2006 | 5 | 7 | 6 | 0 | 22 | 26 | 1
2006 | 5 | 7 | 7 | 0 | 22 | 26 | 1
2006 | 5 | 7 | 8 | 0 | 22 | 26 | 1
2006 | 5 | 7 | 9 | 0 | 22 | 26 | 1
2006 | 5 | 7 | 10 | 0 | 22 | 26 | 1
2006 | 5 | 7 | 11 | 0 | 22 | 26 | 1
2006 | 5 | 7 | 12 | 0 | 22 | 26 | 1
2006 | 5 | 7 | 13 | 0 | 22 | 26 | 1
2006 | 5 | 7 | 14 | 0 | 22 | 26 | 1
2006 | 5 | 7 | 15 | 0 | 22 | 26 | 1
2006 | 5 | 7 | 16 | 0 | 22 | 26 | 1
2006 | 5 | 7 | 17 | 0 | 22 | 26 | 1
2006 | 5 | 7 | 18 | 0 | 22 | 26 | 1
2006 | 5 | 7 | 19 | 0 | 22 | 26 | 1
2006 | 5 | 7 | 20 | 0 | 22 | 26 | 1
2006 | 5 | 7 | 21 | 0 | 0 | 100 | 0
2006 | 5 | 7 | 22 | 0 | 0 | 100 | 0
2006 | 5 | 7 | 23 | 0 | 0 | 100 | 0
2006 | 5 | 8 | 0 | 0 | 0 | 100 | 0
2006 | 5 | 8 | 1 | 0 | 0 | 100 | 0
2006 | 5 | 8 | 2 | 0 | 0 | 100 | 0
2006 | 5 | 8 | 3 | 0 | 0 | 100 | 0
2006 | 5 | 8 | 4 | 0 | 0 | 100 | 0
2006 | 5 | 8 | 5 | 0 | 22 | 26 | 1
2006 | 5 | 8 | 6 | 0 | 22 | 26 | 1
2006 | 5 | 8 | 7 | 0 | 22 | 26 | 1
2006 | 5 | 8 | 8 | 0 | 22 | 26 | 1
2006 | 5 | 8 | 9 | 0 | 22 | 26 | 1
2006 | 5 | 8 | 10 | 0 | 22 | 26 | 1
2006 | 5 | 8 | 11 | 0 | 22 | 26 | 1
2006 | 5 | 8 | 12 | 0 | 22 | 26 | 1
2006 | 5 | 8 | 13 | 0 | 22 | 26 | 1
2006 | 5 | 8 | 14 | 0 | 22 | 26 | 1
2006 | 5 | 8 | 15 | 0 | 22 | 26 | 1
2006 | 5 | 8 | 16 | 0 | 22 | 26 | 1
2006 | 5 | 8 | 17 | 0 | 22 | 26 | 1
2006 | 5 | 8 | 18 | 0 | 22 | 26 | 1
2006 | 5 | 8 | 19 | 0 | 22 | 26 | 1
2006 | 5 | 8 | 20 | 0 | 22 | 26 | 1
2006 | 5 | 8 | 21 | 0 | 0 | 100 | 0
2006 | 5 | 8 | 22 | 0 | 0 | 100 | 0
2006 | 5 | 8 | 23 | 0 | 0 | 100 | 0
2006 | 5 | 9 | 0 | 0 | 0 | 100 | 0
2006 | 5 | 9 | 1 | 0 | 0 | 100 | 0
2006 | 5 | 9 | 2 | 0 | 0 | 100 | 0
2006 | 5 | 9 | 3 | 0 | 0 | 100 | 0
2006 | 5 | 9 | 4 | 0 | 0 | 100 | 0
2006 | 5 | 9 | 5 | 0 | 22 | 26 | 1
2006 | 5 | 9 | 6 | 0 | 22 | 26 | 1
2006 | 5 | 9 | 7 | 0 | 22 | 26 | 1
2006 | 5 | 9 | 8 | 0 | 22 | 26 | 1
2006 | 5 | 9 | 9 | 0 | 22 | 26 | 1
2006 | 5 | 9 | 10 | 0 | 22 | 26 | 1
2006 | 5 | 9 | 11 | 0 | 22 | 26 | 1
2006 | 5 | 9 | 12 | 0 | 22 | 26 | 1
2006 | 5 | 9 | 13 | 0 | 22 | 26 | 1
2006 | 5 | 9 | 14 | 0 | 22 | 26 | 1
2006 | 5 | 9 | 15 | 0 | 22 | 26 | 1
2006 | 5 | 9 | 16 | 0 | 22 | 26 | 1
2006 | 5 | 9 | 17 | 0 | 22 | 26 | 1
2006 | 5 | 9 | 18 | 0 | 22 | 26 | 1
2006 | 5 | 9 | 19 | 0 | 22 | 26 | 1
2006 | 5 | 9 | 20 | 0 | 22 | 26 | 1
2006 | 5 | 9 | 21 | 0 | 0 | 100 | 0
2006 | 5 | 9 | 22 | 0 | 0 | 100 | 0
2006 | 5 | 9 | 23 | 0 | 0 | 100 | 0
2006 | 5 | 10 | 0 | 0 | 0 | 100 | 0
2006 | 5 | 10 | 1 | 0 | 0 | 100 | 0
2006 | 5 | 10 | 2 | 0 | 0 | 100 | 0
2006 | 5 | 10 | 3 | 0 | 0 | 100 | 0
2006 | 5 | 10 | 4 | 0 | 0 | 100 | 0
2006 | 5 | 10 | 5 | 0 | 22 | 26 | 1
2006 | 5 | 10 | 6 | 0 | 22 | 26 | 1
2006 | 5 | 10 | 7 | 0 | 22 | 26 | 1
2006 | 5 | 10 | 8 | 0 | 22 | 26 | 1
2006 | 5 | 10 | 9 | 0 | 22 | 26 | 1
2006 | 5 | 10 | 10 | 0 | 22 | 26 | 1
2006 | 5 | 10 | 11 | 0 | 22 | 26 | 1
2006 | 5 | 10 | 12 | 0 | 22 | 26 | 1
2006 | 5 | 10 | 13 | 0 | 22 | 26 | 1
2006 | 5 | 10 | 14 | 0 | 22 | 26 | 1
2006 | 5 | 10 | 15 | 0 | 22 | 26 | 1
2006 | 5 | 10 | 16 | 0 | 22 | 26 | 1
2006 | 5 | 10 | 17 | 0 | 22 | 26 | 1
2006 | 5 | 10 | 18 | 0 | 22 | 26 | 1
2006 | 5 | 10 | 19 | 0 | 22 | 26 | 1
2006 | 5 | 10 | 20 | 0 | 22 | 26 | 1
2006 | 5 | 10 | 21 | 0 | 0 | 100 | 0
2006 | 5 | 10 | 22 | 0 | 0 | 100 | 0
2006 | 5 | 10 | 23 | 0 | 0 | 100 | 0
2006 | 5 | 11 | 0 | 0 | 0 | 100 | 0
2006 | 5 | 11 | 1 | 0 | 0 | 100 | 0
2006 | 5 | 11 | 2 | 0 | 0 | 100 | 0
2006 | 5 | 11 | 3 | 0 | 0 | 100 | 0
2006 | 5 | 11 | 4 | 0 | 0 | 100 | 0
2006 | 5 | 11 | 5 | 0 | 22 | 26 | 1
2006 | 5 | 11 | 6 | 0 | 22 | 26 | 1
2006 | 5 | 11 | 7 | 0 | 22 | 26 | 1
2006 | 5 | 11 | 8 | 0 | 22 | 26 | 1
2006 | 5 | 11 | 9 | 0 | 22 | 26 | 1
2006 | 5 | 11 | 10 | 0 | 22 | 26 | 1
2006 | 5 | 11 | 11 | 0 | 22 | 26 | 1
2006 | 5 | 11 | 12 | 0 | 22 | 26 | 1
2006 | 5 | 11 | 13 | 0 | 22 | 26 | 1
2006 | 5 | 11 | 14 | 0 | 22 | 26 | 1
2006 | 5 | 11 | 15 | 0 | 22 | 26 | 1
2006 | 5 | 11 | 16 | 0 | 22 | 26 | 1
2006 | 5 | 11 | 17 | 0 | 22 | 26 | 1
2006 | 5 | 11 | 18 | 0 | 22 | 26 | 1
2006 | 5 | 11 | 19 | 0 | 22 | 26 | 1
2006 | 5 | 11 | 20 | 0 | 22 | 26 | 1
2006 | 5 | 11 | 21 | 0 | 0 | 100 | 0
2006 | 5 | 11 | 22 | 0 | 0 | 100 | 0
2006 | 5 | 11 | 23 | 0 | 0 | 100 | 0
2006 | 5 | 12 | 0 | 0 | 0 | 100 | 0
2006 | 5 | 12 | 1 | 0 | 0 | 100 | 0
2006 | 5 | 12 | 2 | 0 | 0 | 100 | 0
2006 | 5 | 12 | 3 | 0 | 0 | 100 | 0
2006 | 5 | 12 | 4 | 0 | 0 | 100 | 0
2006 | 5 | 12 | 5 | 0 | 0 | 100 | 0
2006 | 5 | 12 | 6 | 0 | 0 | 100 | 0
2006 | 5 | 12 | 7 | 0 | 0 | 100 | 0
2006 | 5 | 12 | 8 | 0 | 0 | 100 | 0
2006 | 5 | 12 | 9 | 0 | 0 | 100 | 0
2006 | 5 | 12 | 10 | 0 | 0 | 100 | 0
2006 | 5 | 12 | 11 | 0 | 0 | 100 | 0
2006 | 5 | 12 | 12 | 0 | 0 | 100 | 0
2006 | 5 | 12 | 13 | 0 | 0 | 100 | 0
2006 | 5 | 12 | 14 | 0 | 0 | 100 | 0
2006 | 5 | 12 | 15 | 0 | 0 | 100 | 0
2006 | 5 | 12 | 16 | 0 | 0 | 100 | 0
2006 | 5 | 12 | 17 | 0 | 0 | 100 | 0
2006 | 5 | 12 | 18 | 0 | 0 | 100 | 0
2006 | 5 | 12 | 19 | 0 | 0 | 100 | 0
2006 | 5 | 12 | 20 | 0 | 0 | 100 | 0
2006 | 5 | 12 | 21 | 0 | 0 | 100 | 0
2006 | 5 | 12 | 22 | 0 | 0 | 100 | 0
2006 | 5 | 12 | 23 | 0 | 0 | 100 | 0
2006 | 5 | 13 | 0 | 0 | 0 | 100 | 0
2006 | 5 | 13 | 1 | 0 | 0 | 100 | 0
2006 | 5 | 13 | 2 | 0 | 0 | 100 | 0
2006 | 5 | 13 | 3 | 0 | 0 | 100 | 0
2006 | 5 | 13 | 4 | 0 | 0 | 100 | 0
2006 | 5 | 13 | 5 | 0 | 0 | 100 | 0
2006 | 5 | 13 | 6 | 0 | 0 | 100 | 0
2006 | 5 | 13 | 7 | 0 | 0 | 100 | 0
2006 | 5 | 13 | 8 | 0 | 0 | 100 | 0
2006 | 5 | 13 | 9 | 0 | 0 | 100 | 0
2006 | 5 | 13 | 10 | 0 | 0 | 100 | 0
2006 | 5 | 13 | 11 | 0 | 0 | 100 | 0
2006 | 5 | 13 | 12 | 0 | 0 | 100 | 0
2006 | 5 | 13 | 13 | 0 | 0 | 100 | 0
2006 | 5 | 13 | 14 | 0 | 0 | 100 | 0
2006 | 5 | 13 | 15 | 0 | 0 | 100 | 0
2006 | 5 | 13 | 16 | 0 | 0 | 100 | 0
2006 | 5 | 13 | 17 | 0 | 0 | 100 | 0
2006 | 5 | 13 | 18 | 0 | 0 | 100 | 0
2006 | 5 | 13 | 19 | 0 | 0 | 100 | 0
2006 | 5 | 13 | 20 | 0 | 0 | 100 | 0
2006 | 5 | 13 | 21 | 0 | 0 | 100 | 0
2006 | 5 | 13 | 22 | 0 | 0 | 100 | 0
2006 | 5 | 13 | 23 | 0 | 0 | 100 | 0
2006 | 5 | 14 | 0 | 0 | 0 | 100 | 0
2006 | 5 | 14 | 1 | 0 | 0 | 100 | 0
2006 | 5 | 14 | 2 | 0 | 0 | 100 | 0
2006 | 5 | 14 | 3 | 0 | 0 | 100 | 0
2006 | 5 | 14 | 4 | 0 | 0 | 100 | 0
2006 | 5 | 14 | 5 | 0 | 22 | 26 | 1
2006 | 5 | 14 | 6 | 0 | 22 | 26 | 1
2006 | 5 | 14 | 7 | 0 | 22 | 26 | 1
2006 | 5 | 14 | 8 | 0 | 22 | 26 | 1
2006 | 5 | 14 | 9 | 0 | 22 | 26 | 1
2006 | 5 | 14 | 10 | 0 | 22 | 26 | 1
2006 | 5 | 14 | 11 | 0 | 22 | 26 | 1
2006 | 5 | 14 | 12 | 0 | 22 | 26 | 1
2006 | 5 | 14 | 13 | 0 | 22 | 26 | 1
2006 | 5 | 14 | 14 | 0 | 22 | 26 | 1
2006 | 5 | 14 | 15 | 0 | 22 | 26 | 1
2006 | 5 | 14 | 16 | 0 | 22 | 26 | 1
2006 | 5 | 14 | 17 | 0 | 22 | 26 | 1
2006 | 5 | 14 | 18 | 0 | 22 | 26 | 1
2006 | 5 | 14 | 19 | 0 | 22 | 26 | 1
2006 | 5 | 14 | 20 | 0 | 22 | 26 | 1
2006 | 5 | 14 | 21 | 0 | 0 | 100 | 0
2006 | 5 | 14 | 22 | 0 | 0 | 100 | 0
2006 | 5 | 14 | 23 | 0 | 0 | 100 | 0
2006 | 5 | 15 | 0 | 0 | 0 | 100 | 0
2006 | 5 | 15 | 1 | 0 | 0 | 100 | 0
2006 | 5 | 15 | 2 | 0 | 0 | 100 | 0
2006 | 5 | 15 | 3 | 0 | 0 | 100 | 0
2006 | 5 | 15 | 4 | 0 | 0 | 100 | 0
2006 | 5 | 15 | 5 | 0 | 22 | 26 | 1
2006 | 5 | 15 | 6 | 0 | 22 | 26 | 1
2006 | 5 | 15 | 7 | 0 | 22 | 26 | 1
2006 | 5 | 15 | 8 | 0 | 22 | 26 | 1
2006 | 5 | 15 | 9 | 0 | 22 | 26 | 1
2006 | 5 | 15 | 10 | 0 | 22 | 26 | 1
2006 | 5 | 15 | 11 | 0 | 22 | 26 | 1
2006 | 5 | 15 | 12 | 0 | 22 | 26 | 1
2006 | 5 | 15 | 13 | 0 | 22 | 26 | 1
2006 | 5 | 15 | 14 | 0 | 22 | 26 | 1
2006 | 5 | 15 | 15 | 0 | 22 | 26 | 1
2006 | 5 | 15 | 16 | 0 | 22 | 26 | 1
2006 | 5 | 15 | 17 | 0 | 22 | 26 | 1
2006 | 5 | 15 | 18 | 0 | 22 | 26 | 1
2006 | 5 | 15 | 19 | 0 | 22 | 26 | 1
2006 | 5 | 15 | 20 | 0 | 22 | 26 | 1
2006 | 5 | 15 | 21 | 0 | 0 | 100 | 0
2006 | 5 | 15 | 22 | 0 | 0 | 100 | 0
2006 | 5 | 15 | 23 | 0 | 0 | 100 | 0
2006 | 5 | 16 | 0 | 0 | 0 | 100 | 0
2006 | 5 | 16 | 1 | 0 | 0 | 100 | 0
2006 | 5 | 16 | 2 | 0 | 0 | 100 | 0
2006 | 5 | 16 | 3 | 0 | 0 | 100 | 0
2006 | 5 | 16 | 4 | 0 | 0 | 100 | 0
2006 | 5 | 16 | 5 | 0 | 22 | 26 | 1
2006 | 5 | 16 | 6 | 0 | 22 | 26 | 1
2006 | 5 | 16 | 7 | 0 | 22 | 26 | 1
2006 | 5 | 16 | 8 | 0 | 22 | 26 | 1
2006 | 5 | 16 | 9 | 0 | 22 | 26 | 1
2006 | 5 | 16 | 10 | 0 | 22 | 26 | 1
2006 | 5 | 16 | 11 | 0 | 22 | 26 | 1
2006 | 5 | 16 | 12 | 0 | 22 | 26 | 1
2006 | 5 | 16 | 13 | 0 | 22 | 26 | 1
2006 | 5 | 16 | 14 | 0 | 22 | 26 | 1
2006 | 5 | 16 | 15 | 0 | 22 | 26 | 1
2006 | 5 | 16 | 16 | 0 | 22 | 26 | 1
2006 | 5 | 16 | 17 | 0 | 22 | 26 | 1
2006 | 5 | 16 | 18 | 0 | 22 | 26 | 1
2006 | 5 | 16 | 19 | 0 | 22 | 26 | 1
2006 | 5 | 16 | 20 | 0 | 22 | 26 | 1
2006 | 5 | 16 | 21 | 0 | 0 | 100 | 0
2006 | 5 | 16 | 22 | 0 | 0 | 100 | 0
2006 | 5 | 16 | 23 | 0 | 0 | 100 | 0
2006 | 5 | 17 | 0 | 0 | 0 | 100 | 0
2006 | 5 | 17 | 1 | 0 | 0 | 100 | 0
2006 | 5 | 17 | 2 | 0 | 0 | 100 | 0
2006 | 5 | 17 | 3 | 0 | 0 | 100 | 0
2006 | 5 | 17 | 4 | 0 | 0 | 100 | 0
2006 | 5 | 17 | 5 | 0 | 22 | 26 | 1
2006 | 5 | 17 | 6 | 0 | 22 | 26 | 1
2006 | 5 | 17 | 7 | 0 | 22 | 26 | 1
2006 | 5 | 17 | 8 | 0 | 22 | 26 | 1
2006 | 5 | 17 | 9 | 0 | 22 | 26 | 1
2006 | 5 | 17 | 10 | 0 | 22 | 26 | 1
2006 | 5 | 17 | 11 | 0 | 22 | 26 | 1
2006 | 5 | 17 | 12 | 0 | 22 | 26 | 1
2006 | 5 | 17 | 13 | 0 | 22 | 26 | 1
2006 | 5 | 17 | 14 | 0 | 22 | 26 | 1
2006 | 5 | 17 | 15 | 0 | 22 | 26 | 1
2006 | 5 | 17 | 16 | 0 | 22 | 26 | 1
2006 | 5 | 17 | 17 | 0 | 22 | 26 | 1
2006 | 5 | 17 | 18 | 0 | 22 | 26 | 1
2006 | 5 | 17 | 19 | 0 | 22 | 26 | 1
2006 | 5 | 17 | 20 | 0 | 22 | 26 | 1
2006 | 5 | 17 | 21 | 0 | 0 | 100 | 0
2006 | 5 | 17 | 22 | 0 | 0 | 100 | 0
2006 | 5 | 17 | 23 | 0 | 0 | 100 | 0
2006 | 5 | 18 | 0 | 0 | 0 | 100 | 0
2006 | 5 | 18 | 1 | 0 | 0 | 100 | 0
2006 | 5 | 18 | 2 | 0 | 0 | 100 | 0
2006 | 5 | 18 | 3 | 0 | 0 | 100 | 0
2006 | 5 | 18 | 4 | 0 | 0 | 100 | 0
2006 | 5 | 18 | 5 | 0 | 22 | 26 | 1
2006 | 5 | 18 | 6 | 0 | 22 | 26 | 1
2006 | 5 | 18 | 7 | 0 | 22 | 26 | 1
2006 | 5 | 18 | 8 | 0 | 22 | 26 | 1
2006 | 5 | 18 | 9 | 0 | 22 | 26 | 1
2006 | 5 | 18 | 10 | 0 | 22 | 26 | 1
2006 | 5 | 18 | 11 | 0 | 22 | 26 | 1
2006 | 5 | 18 | 12 | 0 | 22 | 26 | 1
2006 | 5 | 18 | 13 | 0 | 22 | 26 | 1
2006 | 5 | 18 | 14 | 0 | 22 | 26 | 1
2006 | 5 | 18 | 15 | 0 | 22 | 26 | 1
2006 | 5 | 18 | 16 | 0 | 22 | 26 | 1
2006 | 5 | 18 | 17 | 0 | 22 | 26 | 1
2006 | 5 | 18 | 18 | 0 | 22 | 26 | 1
2006 | 5 | 18 | 19 | 0 | 22 | 26 | 1
2006 | 5 | 18 | 20 | 0 | 22 | 26 | 1
2006 | 5 | 18 | 21 | 0 | 0 | 100 | 0
2006 | 5 | 18 | 22 | 0 | 0 | 100 | 0
2006 | 5 | 18 | 23 | 0 | 0 | 100 | 0
2006 | 5 | 19 | 0 | 0 | 0 | 100 | 0
2006 | 5 | 19 | 1 | 0 | 0 | 100 | 0
2006 | 5 | 19 | 2 | 0 | 0 | 100 | 0
2006 | 5 | 19 | 3 | 0 | 0 | 100 | 0
2006 | 5 | 19 | 4 | 0 | 0 | 100 | 0
2006 | 5 | 19 | 5 | 0 | 0 | 100 | 0
2006 | 5 | 19 | 6 | 0 | 0 | 100 | 0
2006 | 5 | 19 | 7 | 0 | 0 | 100 | 0
2006 | 5 | 19 | 8 | 0 | 0 | 100 | 0
2006 | 5 | 19 | 9 | 0 | 0 | 100 | 0
2006 | 5 | 19 | 10 | 0 | 0 | 100 | 0
2006 | 5 | 19 | 11 | 0 | 0 | 100 | 0
2006 | 5 | 19 | 12 | 0 | 0 | 100 | 0
2006 | 5 | 19 | 13 | 0 | 0 | 100 | 0
2006 | 5 | 19 | 14 | 0 | 0 | 100 | 0
2006 | 5 | 19 | 15 | 0 | 0 | 100 | 0
2006 | 5 | 19 | 16 | 0 | 0 | 100 | 0
2006 | 5 | 19 | 17 | 0 | 0 | 100 | 0
2006 | 5 | 19 | 18 | 0 | 0 | 100 | 0
2006 | 5 | 19 | 19 | 0 | 0 | 100 | 0
2006 | 5 | 19 | 20 | 0 | 0 | 100 | 0
2006 | 5 | 19 | 21 | 0 | 0 | 100 | 0
2006 | 5 | 19 | 22 | 0 | 0 | 100 | 0
2006 | 5 | 19 | 23 | 0 | 0 | 100 | 0
2006 | 5 | 20 | 0 | 0 | 0 | 100 | 0
2006 | 5 | 20 | 1 | 0 | 0 | 100 | 0
2006 | 5 | 20 | 2 | 0 | 0 | 100 | 0
2006 | 5 | 20 | 3 | 0 | 0 | 100 | 0
2006 | 5 | 20 | 4 | 0 | 0 | 100 | 0
2006 | 5 | 20 | 5 | 0 | 0 | 100 | 0
2006 | 5 | 20 | 6 | 0 | 0 | 100 | 0
2006 | 5 | 20 | 7 | 0 | 0 | 100 | 0
2006 | 5 | 20 | 8 | 0 | 0 | 100 | 0
2006 | 5 | 20 | 9 | 0 | 0 | 100 | 0
2006 | 5 | 20 | 10 | 0 | 0 | 100 | 0
2006 | 5 | 20 | 11 | 0 | 0 | 100 | 0
2006 | 5 | 20 | 12 | 0 | 0 | 100 | 0
2006 | 5 | 20 | 13 | 0 | 0 | 100 | 0
2006 | 5 | 20 | 14 | 0 | 0 | 100 | 0
2006 | 5 | 20 | 15 | 0 | 0 | 100 | 0
2006 | 5 | 20 | 16 | 0 | 0 | 100 | 0
2006 | 5 | 20 | 17 | 0 | 0 | 100 | 0
2006 | 5 | 20 | 18 | 0 | 0 | 100 | 0
2006 | 5 | 20 | 19 | 0 | 0 | 100 | 0
2006 | 5 | 20 | 20 | 0 | 0 | 100 | 0
2006 | 5 | 20 | 21 | 0 | 0 | 100 | 0
2006 | 5 | 20 | 22 | 0 | 0 | 100 | 0
2006 | 5 | 20 | 23 | 0 | 0 | 100 | 0
2006 | 5 | 21 | 0 | 0 | 0 | 100 | 0
2006 | 5 | 21 | 1 | 0 | 0 | 100 | 0
2006 | 5 | 21 | 2 | 0 | 0 | 100 | 0
2006 | 5 | 21 | 3 | 0 | 0 | 100 | 0
2006 | 5 | 21 | 4 | 0 | 0 | 100 | 0
2006 | 5 | 21 | 5 | 0 | 22 | 26 | 1
2006 | 5 | 21 | 6 | 0 | 22 | 26 | 1
2006 | 5 | 21 | 7 | 0 | 22 | 26 | 1
2006 | 5 | 21 | 8 | 0 | 22 | 26 | 1
2006 | 5 | 21 | 9 | 0 | 22 | 26 | 1
2006 | 5 | 21 | 10 | 0 | 22 | 26 | 1
2006 | 5 | 21 | 11 | 0 | 22 | 26 | 1
2006 | 5 | 21 | 12 | 0 | 22 | 26 | 1
2006 | 5 | 21 | 13 | 0 | 22 | 26 | 1
2006 | 5 | 21 | 14 | 0 | 22 | 26 | 1
2006 | 5 | 21 | 15 | 0 | 22 | 26 | 1
2006 | 5 | 21 | 16 | 0 | 22 | 26 | 1
2006 | 5 | 21 | 17 | 0 | 22 | 26 | 1
2006 | 5 | 21 | 18 | 0 | 22 | 26 | 1
2006 | 5 | 21 | 19 | 0 | 22 | 26 | 1
2006 | 5 | 21 | 20 | 0 | 22 | 26 | 1
2006 | 5 | 21 | 21 | 0 | 0 | 100 | 0
2006 | 5 | 21 | 22 | 0 | 0 | 100 | 0
2006 | 5 | 21 | 23 | 0 | 0 | 100 | 0
2006 | 5 | 22 | 0 | 0 | 0 | 100 | 0
2006 | 5 | 22 | 1 | 0 | 0 | 100 | 0
2006 | 5 | 22 | 2 | 0 | 0 | 100 | 0
2006 | 5 | 22 | 3 | 0 | 0 | 100 | 0
2006 | 5 | 22 | 4 | 0 | 0 | 100 | 0
2006 | 5 | 22 | 5 | 0 | 22 | 26 | 1
2006 | 5 | 22 | 6 | 0 | 22 | 26 | 1
2006 | 5 | 22 | 7 | 0 | 22 | 26 | 1
2006 | 5 | 22 | 8 | 0 | 22 | 26 | 1
2006 | 5 | 22 | 9 | 0 | 22 | 26 | 1
2006 | 5 | 22 | 10 | 0 | 22 | 26 | 1
2006 | 5 | 22 | 11 | 0 | 22 | 26 | 1
2006 | 5 | 22 | 12 | 0 | 22 | 26 | 1
2006 | 5 | 22 | 13 | 0 | 22 | 26 | 1
2006 | 5 | 22 | 14 | 0 | 22 | 26 | 1
2006 | 5 | 22 | 15 | 0 | 22 | 26 | 1
2006 | 5 | 22 | 16 | 0 | 22 | 26 | 1
2006 | 5 | 22 | 17 | 0 | 22 | 26 | 1
2006 | 5 | 22 | 18 | 0 | 22 | 26 | 1
2006 | 5 | 22 | 19 | 0 | 22 | 26 | 1
2006 | 5 | 22 | 20 | 0 | 22 | 26 | 1
2006 | 5 | 22 | 21 | 0 | 0 | 100 | 0
2006 | 5 | 22 | 22 | 0 | 0 | 100 | 0
2006 | 5 | 22 | 23 | 0 | 0 | 100 | 0
2006 | 5 | 23 | 0 | 0 | 0 | 100 | 0
2006 | 5 | 23 | 1 | 0 | 0 | 100 | 0
2006 | 5 | 23 | 2 | 0 | 0 | 100 | 0
2006 | 5 | 23 | 3 | 0 | 0 | 100 | 0
2006 | 5 | 23 | 4 | 0 | 0 | 100 | 0
2006 | 5 | 23 | 5 | 0 | 22 | 26 | 1
2006 | 5 | 23 | 6 | 0 | 22 | 26 | 1
2006 | 5 | 23 | 7 | 0 | 22 | 26 | 1
2006 | 5 | 23 | 8 | 0 | 22 | 26 | 1
2006 | 5 | 23 | 9 | 0 | 22 | 26 | 1
2006 | 5 | 23 | 10 | 0 | 22 | 26 | 1
2006 | 5 | 23 | 11 | 0 | 22 | 26 | 1
2006 | 5 | 23 | 12 | 0 | 22 | 26 | 1
2006 | 5 | 23 | 13 | 0 | 22 | 26 | 1
2006 | 5 | 23 | 14 | 0 | 22 | 26 | 1
2006 | 5 | 23 | 15 | 0 | 22 | 26 | 1
2006 | 5 | 23 | 16 | 0 | 22 | 26 | 1
2006 | 5 | 23 | 17 | 0 | 22 | 26 | 1
2006 | 5 | 23 | 18 | 0 | 22 | 26 | 1
2006 | 5 | 23 | 19 | 0 | 22 | 26 | 1
2006 | 5 | 23 | 20 | 0 | 22 | 26 | 1
2006 | 5 | 23 | 21 | 0 | 0 | 100 | 0
2006 | 5 | 23 | 22 | 0 | 0 | 100 | 0
2006 | 5 | 23 | 23 | 0 | 0 | 100 | 0
2006 | 5 | 24 | 0 | 0 | 0 | 100 | 0
2006 | 5 | 24 | 1 | 0 | 0 | 100 | 0
2006 | 5 | 24 | 2 | 0 | 0 | 100 | 0
2006 | 5 | 24 | 3 | 0 | 0 | 100 | 0
2006 | 5 | 24 | 4 | 0 | 0 | 100 | 0
2006 | 5 | 24 | 5 | 0 | 22 | 26 | 1
2006 | 5 | 24 | 6 | 0 | 22 | 26 | 1
2006 | 5 | 24 | 7 | 0 | 22 | 26 | 1
2006 | 5 | 24 | 8 | 0 | 22 | 26 | 1
2006 | 5 | 24 | 9 | 0 | 22 | 26 | 1
2006 | 5 | 24 | 10 | 0 | 22 | 26 | 1
2006 | 5 | 24 | 11 | 0 | 22 | 26 | 1
2006 | 5 | 24 | 12 | 0 | 22 | 26 | 1
2006 | 5 | 24 | 13 | 0 | 22 | 26 | 1
2006 | 5 | 24 | 14 | 0 | 22 | 26 | 1
2006 | 5 | 24 | 15 | 0 | 22 | 26 | 1
2006 | 5 | 24 | 16 | 0 | 22 | 26 | 1
2006 | 5 | 24 | 17 | 0 | 22 | 26 | 1
2006 | 5 | 24 | 18 | 0 | 22 | 26 | 1
2006 | 5 | 24 | 19 | 0 | 22 | 26 | 1
2006 | 5 | 24 | 20 | 0 | 22 | 26 | 1
2006 | 5 | 24 | 21 | 0 | 0 | 100 | 0
2006 | 5 | 24 | 22 | 0 | 0 | 100 | 0
2006 | 5 | 24 | 23 | 0 | 0 | 100 | 0
2006 | 5 | 25 | 0 | 0 | 0 | 100 | 0
2006 | 5 | 25 | 1 | 0 | 0 | 100 | 0
2006 | 5 | 25 | 2 | 0 | 0 | 100 | 0
2006 | 5 | 25 | 3 | 0 | 0 | 100 | 0
2006 | 5 | 25 | 4 | 0 | 0 | 100 | 0
2006 | 5 | 25 | 5 | 0 | 22 | 26 | 1
2006 | 5 | 25 | 6 | 0 | 22 | 26 | 1
2006 | 5 | 25 | 7 | 0 | 22 | 26 | 1
2006 | 5 | 25 | 8 | 0 | 22 | 26 | 1
2006 | 5 | 25 | 9 | 0 | 22 | 26 | 1
2006 | 5 | 25 | 10 | 0 | 22 | 26 | 1
2006 | 5 | 25 | 11 | 0 | 22 | 26 | 1
2006 | 5 | 25 | 12 | 0 | 22 | 26 | 1
2006 | 5 | 25 | 13 | 0 | 22 | 26 | 1
2006 | 5 | 25 | 14 | 0 | 22 | 26 | 1
2006 | 5 | 25 | 15 | 0 | 22 | 26 | 1
2006 | 5 | 25 | 16 | 0 | 22 | 26 | 1
2006 | 5 | 25 | 17 | 0 | 22 | 26 | 1
2006 | 5 | 25 | 18 | 0 | 22 | 26 | 1
2006 | 5 | 25 | 19 | 0 | 22 | 26 | 1
2006 | 5 | 25 | 20 | 0 | 22 | 26 | 1
2006 | 5 | 25 | 21 | 0 | 0 | 100 | 0
2006 | 5 | 25 | 22 | 0 | 0 | 100 | 0
2006 | 5 | 25 | 23 | 0 | 0 | 100 | 0
2006 | 5 | 26 | 0 | 0 | 0 | 100 | 0
2006 | 5 | 26 | 1 | 0 | 0 | 100 | 0
2006 | 5 | 26 | 2 | 0 | 0 | 100 | 0
2006 | 5 | 26 | 3 | 0 | 0 | 100 | 0
2006 | 5 | 26 | 4 | 0 | 0 | 100 | 0
2006 | 5 | 26 | 5 | 0 | 0 | 100 | 0
2006 | 5 | 26 | 6 | 0 | 0 | 100 | 0
2006 | 5 | 26 | 7 | 0 | 0 | 100 | 0
2006 | 5 | 26 | 8 | 0 | 0 | 100 | 0
2006 | 5 | 26 | 9 | 0 | 0 | 100 | 0
2006 | 5 | 26 | 10 | 0 | 0 | 100 | 0
2006 | 5 | 26 | 11 | 0 | 0 | 100 | 0
2006 | 5 | 26 | 12 | 0 | 0 | 100 | 0
2006 | 5 | 26 | 13 | 0 | 0 | 100 | 0
2006 | 5 | 26 | 14 | 0 | 0 | 100 | 0
2006 | 5 | 26 | 15 | 0 | 0 | 100 | 0
2006 | 5 | 26 | 16 | 0 | 0 | 100 | 0
2006 | 5 | 26 | 17 | 0 | 0 | 100 | 0
2006 | 5 | 26 | 18 | 0 | 0 | 100 | 0
2006 | 5 | 26 | 19 | 0 | 0 | 100 | 0
2006 | 5 | 26 | 20 | 0 | 0 | 100 | 0
2006 | 5 | 26 | 21 | 0 | 0 | 100 | 0
2006 | 5 | 26 | 22 | 0 | 0 | 100 | 0
2006 | 5 | 26 | 23 | 0 | 0 | 100 | 0
2006 | 5 | 27 | 0 | 0 | 0 | 100 | 0
2006 | 5 | 27 | 1 | 0 | 0 | 100 | 0
2006 | 5 | 27 | 2 | 0 | 0 | 100 | 0
2006 | 5 | 27 | 3 | 0 | 0 | 100 | 0
2006 | 5 | 27 | 4 | 0 | 0 | 100 | 0
2006 | 5 | 27 | 5 | 0 | 0 | 100 | 0
2006 | 5 | 27 | 6 | 0 | 0 | 100 | 0
2006 | 5 | 27 | 7 | 0 | 0 | 100 | 0
2006 | 5 | 27 | 8 | 0 | 0 | 100 | 0
2006 | 5 | 27 | 9 | 0 | 0 | 100 | 0
2006 | 5 | 27 | 10 | 0 | 0 | 100 | 0
2006 | 5 | 27 | 11 | 0 | 0 | 100 | 0
2006 | 5 | 27 | 12 | 0 | 0 | 100 | 0
2006 | 5 | 27 | 13 | 0 | 0 | 100 | 0
2006 | 5 | 27 | 14 | 0 | 0 | 100 | 0
2006 | 5 | 27 | 15 | 0 | 0 | 100 | 0
2006 | 5 | 27 | 16 | 0 | 0 | 100 | 0
2006 | 5 | 27 | 17 | 0 | 0 | 100 | 0
2006 | 5 | 27 | 18 | 0 | 0 | 100 | 0
2006 | 5 | 27 | 19 | 0 | 0 | 100 | 0
2006 | 5 | 27 | 20 | 0 | 0 | 100 | 0
2006 | 5 | 27 | 21 | 0 | 0 | 100 | 0
2006 | 5 | 27 | 22 | 0 | 0 | 100 | 0
2006 | 5 | 27 | 23 | 0 | 0 | 100 | 0
2006 | 5 | 28 | 0 | 0 | 0 | 100 | 0
2006 | 5 | 28 | 1 | 0 | 0 | 100 | 0
2006 | 5 | 28 | 2 | 0 | 0 | 100 | 0
2006 | 5 | 28 | 3 | 0 | 0 | 100 | 0
2006 | 5 | 28 | 4 | 0 | 0 | 100 | 0
2006 | 5 | 28 | 5 | 0 | 22 | 26 | 1
2006 | 5 | 28 | 6 | 0 | 22 | 26 | 1
2006 | 5 | 28 | 7 | 0 | 22 | 26 | 1
2006 | 5 | 28 | 8 | 0 | 22 | 26 | 1
2006 | 5 | 28 | 9 | 0 | 22 | 26 | 1
2006 | 5 | 28 | 10 | 0 | 22 | 26 | 1
2006 | 5 | 28 | 11 | 0 | 22 | 26 | 1
2006 | 5 | 28 | 12 | 0 | 22 | 26 | 1
2006 | 5 | 28 | 13 | 0 | 22 | 26 | 1
2006 | 5 | 28 | 14 | 0 | 22 | 26 | 1
2006 | 5 | 28 | 15 | 0 | 22 | 26 | 1
2006 | 5 | 28 | 16 | 0 | 22 | 26 | 1
2006 | 5 | 28 | 17 | 0 | 22 | 26 | 1
2006 | 5 | 28 | 18 | 0 | 22 | 26 | 1
2006 | 5 | 28 | 19 | 0 | 22 | 26 | 1
2006 | 5 | 28 | 20 | 0 | 22 | 26 | 1
2006 | 5 | 28 | 21 | 0 | 0 | 100 | 0
2006 | 5 | 28 | 22 | 0 | 0 | 100 | 0
2006 | 5 | 28 | 23 | 0 | 0 | 100 | 0
2006 | 5 | 29 | 0 | 0 | 0 | 100 | 0
2006 | 5 | 29 | 1 | 0 | 0 | 100 | 0
2006 | 5 | 29 | 2 | 0 | 0 | 100 | 0
2006 | 5 | 29 | 3 | 0 | 0 | 100 | 0
2006 | 5 | 29 | 4 | 0 | 0 | 100 | 0
2006 | 5 | 29 | 5 | 0 | 22 | 26 | 1
2006 | 5 | 29 | 6 | 0 | 22 | 26 | 1
2006 | 5 | 29 | 7 | 0 | 22 | 26 | 1
2006 | 5 | 29 | 8 | 0 | 22 | 26 | 1
2006 | 5 | 29 | 9 | 0 | 22 | 26 | 1
2006 | 5 | 29 | 10 | 0 | 22 | 26 | 1
2006 | 5 | 29 | 11 | 0 | 22 | 26 | 1
2006 | 5 | 29 | 12 | 0 | 22 | 26 | 1
2006 | 5 | 29 | 13 | 0 | 22 | 26 | 1
2006 | 5 | 29 | 14 | 0 | 22 | 26 | 1
2006 | 5 | 29 | 15 | 0 | 22 | 26 | 1
2006 | 5 | 29 | 16 | 0 | 22 | 26 | 1
2006 | 5 | 29 | 17 | 0 | 22 | 26 | 1
2006 | 5 | 29 | 18 | 0 | 22 | 26 | 1
2006 | 5 | 29 | 19 | 0 | 22 | 26 | 1
2006 | 5 | 29 | 20 | 0 | 22 | 26 | 1
2006 | 5 | 29 | 21 | 0 | 0 | 100 | 0
2006 | 5 | 29 | 22 | 0 | 0 | 100 | 0
2006 | 5 | 29 | 23 | 0 | 0 | 100 | 0
2006 | 5 | 30 | 0 | 0 | 0 | 100 | 0
2006 | 5 | 30 | 1 | 0 | 0 | 100 | 0
2006 | 5 | 30 | 2 | 0 | 0 | 100 | 0
2006 | 5 | 30 | 3 | 0 | 0 | 100 | 0
2006 | 5 | 30 | 4 | 0 | 0 | 100 | 0
2006 | 5 | 30 | 5 | 0 | 22 | 26 | 1
2006 | 5 | 30 | 6 | 0 | 22 | 26 | 1
2006 | 5 | 30 | 7 | 0 | 22 | 26 | 1
2006 | 5 | 30 | 8 | 0 | 22 | 26 | 1
2006 | 5 | 30 | 9 | 0 | 22 | 26 | 1
2006 | 5 | 30 | 10 | 0 | 22 | 26 | 1
2006 | 5 | 30 | 11 | 0 | 22 | 26 | 1
2006 | 5 | 30 | 12 | 0 | 22 | 26 | 1
2006 | 5 | 30 | 13 | 0 | 22 | 26 | 1
2006 | 5 | 30 | 14 | 0 | 22 | 26 | 1
2006 | 5 | 30 | 15 | 0 | 22 | 26 | 1
2006 | 5 | 30 | 16 | 0 | 22 | 26 | 1
2006 | 5 | 30 | 17 | 0 | 22 | 26 | 1
2006 | 5 | 30 | 18 | 0 | 22 | 26 | 1
2006 | 5 | 30 | 19 | 0 | 22 | 26 | 1
2006 | 5 | 30 | 20 | 0 | 22 | 26 | 1
2006 | 5 | 30 | 21 | 0 | 0 | 100 | 0
2006 | 5 | 30 | 22 | 0 | 0 | 100 | 0
2006 | 5 | 30 | 23 | 0 | 0 | 100 | 0
2006 | 5 | 31 | 0 | 0 | 0 | 100 | 0
2006 | 5 | 31 | 1 | 0 | 0 | 100 | 0
2006 | 5 | 31 | 2 | 0 | 0 | 100 | 0
2006 | 5 | 31 | 3 | 0 | 0 | 100 | 0
2006 | 5 | 31 | 4 | 0 | 0 | 100 | 0
2006 | 5 | 31 | 5 | 0 | 22 | 26 | 1
2006 | 5 | 31 | 6 | 0 | 22 | 26 | 1
2006 | 5 | 31 | 7 | 0 | 22 | 26 | 1
2006 | 5 | 31 | 8 | 0 | 22 | 26 | 1
2006 | 5 | 31 | 9 | 0 | 22 | 26 | 1
2006 | 5 | 31 | 10 | 0 | 22 | 26 | 1
2006 | 5 | 31 | 11 | 0 | 22 | 26 | 1
2006 | 5 | 31 | 12 | 0 | 22 | 26 | 1
2006 | 5 | 31 | 13 | 0 | 22 | 26 | 1
2006 | 5 | 31 | 14 | 0 | 22 | 26 | 1
2006 | 5 | 31 | 15 | 0 | 22 | 26 | 1
2006 | 5 | 31 | 16 | 0 | 22 | 26 | 1
2006 | 5 | 31 | 17 | 0 | 22 | 26 | 1
2006 | 5 | 31 | 18 | 0 | 22 | 26 | 1
2006 | 5 | 31 | 19 | 0 | 22 | 26 | 1
2006 | 5 | 31 | 20 | 0 | 22 | 26 | 1
2006 | 5 | 31 | 21 | 0 | 0 | 100 | 0
2006 | 5 | 31 | 22 | 0 | 0 | 100 | 0
2006 | 5 | 31 | 23 | 0 | 0 | 100 | 0
2006 | 6 | 1 | 0 | 0 | 0 | 100 | 0
2006 | 6 | 1 | 1 | 0 | 0 | 100 | 0
2006 | 6 | 1 | 2 | 0 | 0 | 100 | 0
2006 | 6 | 1 | 3 | 0 | 0 | 100 | 0
2006 | 6 | 1 | 4 | 0 | 0 | 100 | 0
2006 | 6 | 1 | 5 | 0 | 22 | 26 | 1
2006 | 6 | 1 | 6 | 0 | 22 | 26 | 1
2006 | 6 | 1 | 7 | 0 | 22 | 26 | 1
2006 | 6 | 1 | 8 | 0 | 22 | 26 | 1
2006 | 6 | 1 | 9 | 0 | 22 | 26 | 1
2006 | 6 | 1 | 10 | 0 | 22 | 26 | 1
2006 | 6 | 1 | 11 | 0 | 22 | 26 | 1
2006 | 6 | 1 | 12 | 0 | 22 | 26 | 1
2006 | 6 | 1 | 13 | 0 | 22 | 26 | 1
2006 | 6 | 1 | 14 | 0 | 22 | 26 | 1
2006 | 6 | 1 | 15 | 0 | 22 | 26 | 1
2006 | 6 | 1 | 16 | 0 | 22 | 26 | 1
2006 | 6 | 1 | 17 | 0 | 22 | 26 | 1
2006 | 6 | 1 | 18 | 0 | 22 | 26 | 1
2006 | 6 | 1 | 19 | 0 | 22 | 26 | 1
2006 | 6 | 1 | 20 | 0 | 22 | 26 | 1
2006 | 6 | 1 | 21 | 0 | 0 | 100 | 0
2006 | 6 | 1 | 22 | 0 | 0 | 100 | 0
2006 | 6 | 1 | 23 | 0 | 0 | 100 | 0
2006 | 6 | 2 | 0 | 0 | 0 | 100 | 0
2006 | 6 | 2 | 1 | 0 | 0 | 100 | 0
2006 | 6 | 2 | 2 | 0 | 0 | 100 | 0
2006 | 6 | 2 | 3 | 0 | 0 | 100 | 0
2006 | 6 | 2 | 4 | 0 | 0 | 100 | 0
2006 | 6 | 2 | 5 | 0 | 0 | 100 | 0
2006 | 6 | 2 | 6 | 0 | 0 | 100 | 0
2006 | 6 | 2 | 7 | 0 | 0 | 100 | 0
2006 | 6 | 2 | 8 | 0 | 0 | 100 | 0
2006 | 6 | 2 | 9 | 0 | 0 | 100 | 0
2006 | 6 | 2 | 10 | 0 | 0 | 100 | 0
2006 | 6 | 2 | 11 | 0 | 0 | 100 | 0
2006 | 6 | 2 | 12 | 0 | 0 | 100 | 0
2006 | 6 | 2 | 13 | 0 | 0 | 100 | 0
2006 | 6 | 2 | 14 | 0 | 0 | 100 | 0
2006 | 6 | 2 | 15 | 0 | 0 | 100 | 0
2006 | 6 | 2 | 16 | 0 | 0 | 100 | 0
2006 | 6 | 2 | 17 | 0 | 0 | 100 | 0
2006 | 6 | 2 | 18 | 0 | 0 | 100 | 0
2006 | 6 | 2 | 19 | 0 | 0 | 100 | 0
2006 | 6 | 2 | 20 | 0 | 0 | 100 | 0
2006 | 6 | 2 | 21 | 0 | 0 | 100 | 0
2006 | 6 | 2 | 22 | 0 | 0 | 100 | 0
2006 | 6 | 2 | 23 | 0 | 0 | 100 | 0
2006 | 6 | 3 | 0 | 0 | 0 | 100 | 0
2006 | 6 | 3 | 1 | 0 | 0 | 100 | 0
2006 | 6 | 3 | 2 | 0 | 0 | 100 | 0
2006 | 6 | 3 | 3 | 0 | 0 | 100 | 0
2006 | 6 | 3 | 4 | 0 | 0 | 100 | 0
2006 | 6 | 3 | 5 | 0 | 0 | 100 | 0
2006 | 6 | 3 | 6 | 0 | 0 | 100 | 0
2006 | 6 | 3 | 7 | 0 | 0 | 100 | 0
2006 | 6 | 3 | 8 | 0 | 0 | 100 | 0
2006 | 6 | 3 | 9 | 0 | 0 | 100 | 0
2006 | 6 | 3 | 10 | 0 | 0 | 100 | 0
2006 | 6 | 3 | 11 | 0 | 0 | 100 | 0
2006 | 6 | 3 | 12 | 0 | 0 | 100 | 0
2006 | 6 | 3 | 13 | 0 | 0 | 100 | 0
2006 | 6 | 3 | 14 | 0 | 0 | 100 | 0
2006 | 6 | 3 | 15 | 0 | 0 | 100 | 0
2006 | 6 | 3 | 16 | 0 | 0 | 100 | 0
2006 | 6 | 3 | 17 | 0 | 0 | 100 | 0
2006 | 6 | 3 | 18 | 0 | 0 | 100 | 0
2006 | 6 | 3 | 19 | 0 | 0 | 100 | 0
2006 | 6 | 3 | 20 | 0 | 0 | 100 | 0
2006 | 6 | 3 | 21 | 0 | 0 | 100 | 0
2006 | 6 | 3 | 22 | 0 | 0 | 100 | 0
2006 | 6 | 3 | 23 | 0 | 0 | 100 | 0
2006 | 6 | 4 | 0 | 0 | 0 | 100 | 0
2006 | 6 | 4 | 1 | 0 | 0 | 100 | 0
2006 | 6 | 4 | 2 | 0 | 0 | 100 | 0
2006 | 6 | 4 | 3 | 0 | 0 | 100 | 0
2006 | 6 | 4 | 4 | 0 | 0 | 100 | 0
2006 | 6 | 4 | 5 | 0 | 22 | 26 | 1
2006 | 6 | 4 | 6 | 0 | 22 | 26 | 1
2006 | 6 | 4 | 7 | 0 | 22 | 26 | 1
2006 | 6 | 4 | 8 | 0 | 22 | 26 | 1
2006 | 6 | 4 | 9 | 0 | 22 | 26 | 1
2006 | 6 | 4 | 10 | 0 | 22 | 26 | 1
2006 | 6 | 4 | 11 | 0 | 22 | 26 | 1
2006 | 6 | 4 | 12 | 0 | 22 | 26 | 1
2006 | 6 | 4 | 13 | 0 | 22 | 26 | 1
2006 | 6 | 4 | 14 | 0 | 22 | 26 | 1
2006 | 6 | 4 | 15 | 0 | 22 | 26 | 1
2006 | 6 | 4 | 16 | 0 | 22 | 26 | 1
2006 | 6 | 4 | 17 | 0 | 22 | 26 | 1
2006 | 6 | 4 | 18 | 0 | 22 | 26 | 1
2006 | 6 | 4 | 19 | 0 | 22 | 26 | 1
2006 | 6 | 4 | 20 | 0 | 22 | 26 | 1
2006 | 6 | 4 | 21 | 0 | 0 | 100 | 0
2006 | 6 | 4 | 22 | 0 | 0 | 100 | 0
2006 | 6 | 4 | 23 | 0 | 0 | 100 | 0
2006 | 6 | 5 | 0 | 0 | 0 | 100 | 0
2006 | 6 | 5 | 1 | 0 | 0 | 100 | 0
2006 | 6 | 5 | 2 | 0 | 0 | 100 | 0
2006 | 6 | 5 | 3 | 0 | 0 | 100 | 0
2006 | 6 | 5 | 4 | 0 | 0 | 100 | 0
2006 | 6 | 5 | 5 | 0 | 22 | 26 | 1
2006 | 6 | 5 | 6 | 0 | 22 | 26 | 1
2006 | 6 | 5 | 7 | 0 | 22 | 26 | 1
2006 | 6 | 5 | 8 | 0 | 22 | 26 | 1
2006 | 6 | 5 | 9 | 0 | 22 | 26 | 1
2006 | 6 | 5 | 10 | 0 | 22 | 26 | 1
2006 | 6 | 5 | 11 | 0 | 22 | 26 | 1
2006 | 6 | 5 | 12 | 0 | 22 | 26 | 1
2006 | 6 | 5 | 13 | 0 | 22 | 26 | 1
2006 | 6 | 5 | 14 | 0 | 22 | 26 | 1
2006 | 6 | 5 | 15 | 0 | 22 | 26 | 1
2006 | 6 | 5 | 16 | 0 | 22 | 26 | 1
2006 | 6 | 5 | 17 | 0 | 22 | 26 | 1
2006 | 6 | 5 | 18 | 0 | 22 | 26 | 1
2006 | 6 | 5 | 19 | 0 | 22 | 26 | 1
2006 | 6 | 5 | 20 | 0 | 22 | 26 | 1
2006 | 6 | 5 | 21 | 0 | 0 | 100 | 0
2006 | 6 | 5 | 22 | 0 | 0 | 100 | 0
2006 | 6 | 5 | 23 | 0 | 0 | 100 | 0
2006 | 6 | 6 | 0 | 0 | 0 | 100 | 0
2006 | 6 | 6 | 1 | 0 | 0 | 100 | 0
2006 | 6 | 6 | 2 | 0 | 0 | 100 | 0
2006 | 6 | 6 | 3 | 0 | 0 | 100 | 0
2006 | 6 | 6 | 4 | 0 | 0 | 100 | 0
2006 | 6 | 6 | 5 | 0 | 22 | 26 | 1
2006 | 6 | 6 | 6 | 0 | 22 | 26 | 1
2006 | 6 | 6 | 7 | 0 | 22 | 26 | 1
2006 | 6 | 6 | 8 | 0 | 22 | 26 | 1
2006 | 6 | 6 | 9 | 0 | 22 | 26 | 1
2006 | 6 | 6 | 10 | 0 | 22 | 26 | 1
2006 | 6 | 6 | 11 | 0 | 22 | 26 | 1
2006 | 6 | 6 | 12 | 0 | 22 | 26 | 1
2006 | 6 | 6 | 13 | 0 | 22 | 26 | 1
2006 | 6 | 6 | 14 | 0 | 22 | 26 | 1
2006 | 6 | 6 | 15 | 0 | 22 | 26 | 1
2006 | 6 | 6 | 16 | 0 | 22 | 26 | 1
2006 | 6 | 6 | 17 | 0 | 22 | 26 | 1
2006 | 6 | 6 | 18 | 0 | 22 | 26 | 1
2006 | 6 | 6 | 19 | 0 | 22 | 26 | 1
2006 | 6 | 6 | 20 | 0 | 22 | 26 | 1
2006 | 6 | 6 | 21 | 0 | 0 | 100 | 0
2006 | 6 | 6 | 22 | 0 | 0 | 100 | 0
2006 | 6 | 6 | 23 | 0 | 0 | 100 | 0
2006 | 6 | 7 | 0 | 0 | 0 | 100 | 0
2006 | 6 | 7 | 1 | 0 | 0 | 100 | 0
2006 | 6 | 7 | 2 | 0 | 0 | 100 | 0
2006 | 6 | 7 | 3 | 0 | 0 | 100 | 0
2006 | 6 | 7 | 4 | 0 | 0 | 100 | 0
2006 | 6 | 7 | 5 | 0 | 22 | 26 | 1
2006 | 6 | 7 | 6 | 0 | 22 | 26 | 1
2006 | 6 | 7 | 7 | 0 | 22 | 26 | 1
2006 | 6 | 7 | 8 | 0 | 22 | 26 | 1
2006 | 6 | 7 | 9 | 0 | 22 | 26 | 1
2006 | 6 | 7 | 10 | 0 | 22 | 26 | 1
2006 | 6 | 7 | 11 | 0 | 22 | 26 | 1
2006 | 6 | 7 | 12 | 0 | 22 | 26 | 1
2006 | 6 | 7 | 13 | 0 | 22 | 26 | 1
2006 | 6 | 7 | 14 | 0 | 22 | 26 | 1
2006 | 6 | 7 | 15 | 0 | 22 | 26 | 1
2006 | 6 | 7 | 16 | 0 | 22 | 26 | 1
2006 | 6 | 7 | 17 | 0 | 22 | 26 | 1
2006 | 6 | 7 | 18 | 0 | 22 | 26 | 1
2006 | 6 | 7 | 19 | 0 | 22 | 26 | 1
2006 | 6 | 7 | 20 | 0 | 22 | 26 | 1
2006 | 6 | 7 | 21 | 0 | 0 | 100 | 0
2006 | 6 | 7 | 22 | 0 | 0 | 100 | 0
2006 | 6 | 7 | 23 | 0 | 0 | 100 | 0
2006 | 6 | 8 | 0 | 0 | 0 | 100 | 0
2006 | 6 | 8 | 1 | 0 | 0 | 100 | 0
2006 | 6 | 8 | 2 | 0 | 0 | 100 | 0
2006 | 6 | 8 | 3 | 0 | 0 | 100 | 0
2006 | 6 | 8 | 4 | 0 | 0 | 100 | 0
2006 | 6 | 8 | 5 | 0 | 22 | 26 | 1
2006 | 6 | 8 | 6 | 0 | 22 | 26 | 1
2006 | 6 | 8 | 7 | 0 | 22 | 26 | 1
2006 | 6 | 8 | 8 | 0 | 22 | 26 | 1
2006 | 6 | 8 | 9 | 0 | 22 | 26 | 1
2006 | 6 | 8 | 10 | 0 | 22 | 26 | 1
2006 | 6 | 8 | 11 | 0 | 22 | 26 | 1
2006 | 6 | 8 | 12 | 0 | 22 | 26 | 1
2006 | 6 | 8 | 13 | 0 | 22 | 26 | 1
2006 | 6 | 8 | 14 | 0 | 22 | 26 | 1
2006 | 6 | 8 | 15 | 0 | 22 | 26 | 1
2006 | 6 | 8 | 16 | 0 | 22 | 26 | 1
2006 | 6 | 8 | 17 | 0 | 22 | 26 | 1
2006 | 6 | 8 | 18 | 0 | 22 | 26 | 1
2006 | 6 | 8 | 19 | 0 | 22 | 26 | 1
2006 | 6 | 8 | 20 | 0 | 22 | 26 | 1
2006 | 6 | 8 | 21 | 0 | 0 | 100 | 0
2006 | 6 | 8 | 22 | 0 | 0 | 100 | 0
2006 | 6 | 8 | 23 | 0 | 0 | 100 | 0
2006 | 6 | 9 | 0 | 0 | 0 | 100 | 0
2006 | 6 | 9 | 1 | 0 | 0 | 100 | 0
2006 | 6 | 9 | 2 | 0 | 0 | 100 | 0
2006 | 6 | 9 | 3 | 0 | 0 | 100 | 0
2006 | 6 | 9 | 4 | 0 | 0 | 100 | 0
2006 | 6 | 9 | 5 | 0 | 0 | 100 | 0
2006 | 6 | 9 | 6 | 0 | 0 | 100 | 0
2006 | 6 | 9 | 7 | 0 | 0 | 100 | 0
2006 | 6 | 9 | 8 | 0 | 0 | 100 | 0
2006 | 6 | 9 | 9 | 0 | 0 | 100 | 0
2006 | 6 | 9 | 10 | 0 | 0 | 100 | 0
2006 | 6 | 9 | 11 | 0 | 0 | 100 | 0
2006 | 6 | 9 | 12 | 0 | 0 | 100 | 0
2006 | 6 | 9 | 13 | 0 | 0 | 100 | 0
2006 | 6 | 9 | 14 | 0 | 0 | 100 | 0
2006 | 6 | 9 | 15 | 0 | 0 | 100 | 0
2006 | 6 | 9 | 16 | 0 | 0 | 100 | 0
2006 | 6 | 9 | 17 | 0 | 0 | 100 | 0
2006 | 6 | 9 | 18 | 0 | 0 | 100 | 0
2006 | 6 | 9 | 19 | 0 | 0 | 100 | 0
2006 | 6 | 9 | 20 | 0 | 0 | 100 | 0
2006 | 6 | 9 | 21 | 0 | 0 | 100 | 0
2006 | 6 | 9 | 22 | 0 | 0 | 100 | 0
2006 | 6 | 9 | 23 | 0 | 0 | 100 | 0
2006 | 6 | 10 | 0 | 0 | 0 | 100 | 0
2006 | 6 | 10 | 1 | 0 | 0 | 100 | 0
2006 | 6 | 10 | 2 | 0 | 0 | 100 | 0
2006 | 6 | 10 | 3 | 0 | 0 | 100 | 0
2006 | 6 | 10 | 4 | 0 | 0 | 100 | 0
2006 | 6 | 10 | 5 | 0 | 0 | 100 | 0
2006 | 6 | 10 | 6 | 0 | 0 | 100 | 0
2006 | 6 | 10 | 7 | 0 | 0 | 100 | 0
2006 | 6 | 10 | 8 | 0 | 0 | 100 | 0
2006 | 6 | 10 | 9 | 0 | 0 | 100 | 0
2006 | 6 | 10 | 10 | 0 | 0 | 100 | 0
2006 | 6 | 10 | 11 | 0 | 0 | 100 | 0
2006 | 6 | 10 | 12 | 0 | 0 | 100 | 0
2006 | 6 | 10 | 13 | 0 | 0 | 100 | 0
2006 | 6 | 10 | 14 | 0 | 0 | 100 | 0
2006 | 6 | 10 | 15 | 0 | 0 | 100 | 0
2006 | 6 | 10 | 16 | 0 | 0 | 100 | 0
2006 | 6 | 10 | 17 | 0 | 0 | 100 | 0
2006 | 6 | 10 | 18 | 0 | 0 | 100 | 0
2006 | 6 | 10 | 19 | 0 | 0 | 100 | 0
2006 | 6 | 10 | 20 | 0 | 0 | 100 | 0
2006 | 6 | 10 | 21 | 0 | 0 | 100 | 0
2006 | 6 | 10 | 22 | 0 | 0 | 100 | 0
2006 | 6 | 10 | 23 | 0 | 0 | 100 | 0
2006 | 6 | 11 | 0 | 0 | 0 | 100 | 0
2006 | 6 | 11 | 1 | 0 | 0 | 100 | 0
2006 | 6 | 11 | 2 | 0 | 0 | 100 | 0
2006 | 6 | 11 | 3 | 0 | 0 | 100 | 0
2006 | 6 | 11 | 4 | 0 | 0 | 100 | 0
2006 | 6 | 11 | 5 | 0 | 22 | 26 | 1
2006 | 6 | 11 | 6 | 0 | 22 | 26 | 1
2006 | 6 | 11 | 7 | 0 | 22 | 26 | 1
2006 | 6 | 11 | 8 | 0 | 22 | 26 | 1
2006 | 6 | 11 | 9 | 0 | 22 | 26 | 1
2006 | 6 | 11 | 10 | 0 | 22 | 26 | 1
2006 | 6 | 11 | 11 | 0 | 22 | 26 | 1
2006 | 6 | 11 | 12 | 0 | 22 | 26 | 1
2006 | 6 | 11 | 13 | 0 | 22 | 26 | 1
2006 | 6 | 11 | 14 | 0 | 22 | 26 | 1
2006 | 6 | 11 | 15 | 0 | 22 | 26 | 1
2006 | 6 | 11 | 16 | 0 | 22 | 26 | 1
2006 | 6 | 11 | 17 | 0 | 22 | 26 | 1
2006 | 6 | 11 | 18 | 0 | 22 | 26 | 1
2006 | 6 | 11 | 19 | 0 | 22 | 26 | 1
2006 | 6 | 11 | 20 | 0 | 22 | 26 | 1
2006 | 6 | 11 | 21 | 0 | 0 | 100 | 0
2006 | 6 | 11 | 22 | 0 | 0 | 100 | 0
2006 | 6 | 11 | 23 | 0 | 0 | 100 | 0
2006 | 6 | 12 | 0 | 0 | 0 | 100 | 0
2006 | 6 | 12 | 1 | 0 | 0 | 100 | 0
2006 | 6 | 12 | 2 | 0 | 0 | 100 | 0
2006 | 6 | 12 | 3 | 0 | 0 | 100 | 0
2006 | 6 | 12 | 4 | 0 | 0 | 100 | 0
2006 | 6 | 12 | 5 | 0 | 22 | 26 | 1
2006 | 6 | 12 | 6 | 0 | 22 | 26 | 1
2006 | 6 | 12 | 7 | 0 | 22 | 26 | 1
2006 | 6 | 12 | 8 | 0 | 22 | 26 | 1
2006 | 6 | 12 | 9 | 0 | 22 | 26 | 1
2006 | 6 | 12 | 10 | 0 | 22 | 26 | 1
2006 | 6 | 12 | 11 | 0 | 22 | 26 | 1
2006 | 6 | 12 | 12 | 0 | 22 | 26 | 1
2006 | 6 | 12 | 13 | 0 | 22 | 26 | 1
2006 | 6 | 12 | 14 | 0 | 22 | 26 | 1
2006 | 6 | 12 | 15 | 0 | 22 | 26 | 1
2006 | 6 | 12 | 16 | 0 | 22 | 26 | 1
2006 | 6 | 12 | 17 | 0 | 22 | 26 | 1
2006 | 6 | 12 | 18 | 0 | 22 | 26 | 1
2006 | 6 | 12 | 19 | 0 | 22 | 26 | 1
2006 | 6 | 12 | 20 | 0 | 22 | 26 | 1
2006 | 6 | 12 | 21 | 0 | 0 | 100 | 0
2006 | 6 | 12 | 22 | 0 | 0 | 100 | 0
2006 | 6 | 12 | 23 | 0 | 0 | 100 | 0
2006 | 6 | 13 | 0 | 0 | 0 | 100 | 0
2006 | 6 | 13 | 1 | 0 | 0 | 100 | 0
2006 | 6 | 13 | 2 | 0 | 0 | 100 | 0
2006 | 6 | 13 | 3 | 0 | 0 | 100 | 0
2006 | 6 | 13 | 4 | 0 | 0 | 100 | 0
2006 | 6 | 13 | 5 | 0 | 22 | 26 | 1
2006 | 6 | 13 | 6 | 0 | 22 | 26 | 1
2006 | 6 | 13 | 7 | 0 | 22 | 26 | 1
2006 | 6 | 13 | 8 | 0 | 22 | 26 | 1
2006 | 6 | 13 | 9 | 0 | 22 | 26 | 1
2006 | 6 | 13 | 10 | 0 | 22 | 26 | 1
2006 | 6 | 13 | 11 | 0 | 22 | 26 | 1
2006 | 6 | 13 | 12 | 0 | 22 | 26 | 1
2006 | 6 | 13 | 13 | 0 | 22 | 26 | 1
2006 | 6 | 13 | 14 | 0 | 22 | 26 | 1
2006 | 6 | 13 | 15 | 0 | 22 | 26 | 1
2006 | 6 | 13 | 16 | 0 | 22 | 26 | 1
2006 | 6 | 13 | 17 | 0 | 22 | 26 | 1
2006 | 6 | 13 | 18 | 0 | 22 | 26 | 1
2006 | 6 | 13 | 19 | 0 | 22 | 26 | 1
2006 | 6 | 13 | 20 | 0 | 22 | 26 | 1
2006 | 6 | 13 | 21 | 0 | 0 | 100 | 0
2006 | 6 | 13 | 22 | 0 | 0 | 100 | 0
2006 | 6 | 13 | 23 | 0 | 0 | 100 | 0
2006 | 6 | 14 | 0 | 0 | 0 | 100 | 0
2006 | 6 | 14 | 1 | 0 | 0 | 100 | 0
2006 | 6 | 14 | 2 | 0 | 0 | 100 | 0
2006 | 6 | 14 | 3 | 0 | 0 | 100 | 0
2006 | 6 | 14 | 4 | 0 | 0 | 100 | 0
2006 | 6 | 14 | 5 | 0 | 22 | 26 | 1
2006 | 6 | 14 | 6 | 0 | 22 | 26 | 1
2006 | 6 | 14 | 7 | 0 | 22 | 26 | 1
2006 | 6 | 14 | 8 | 0 | 22 | 26 | 1
2006 | 6 | 14 | 9 | 0 | 22 | 26 | 1
2006 | 6 | 14 | 10 | 0 | 22 | 26 | 1
2006 | 6 | 14 | 11 | 0 | 22 | 26 | 1
2006 | 6 | 14 | 12 | 0 | 22 | 26 | 1
2006 | 6 | 14 | 13 | 0 | 22 | 26 | 1
2006 | 6 | 14 | 14 | 0 | 22 | 26 | 1
2006 | 6 | 14 | 15 | 0 | 22 | 26 | 1
2006 | 6 | 14 | 16 | 0 | 22 | 26 | 1
2006 | 6 | 14 | 17 | 0 | 22 | 26 | 1
2006 | 6 | 14 | 18 | 0 | 22 | 26 | 1
2006 | 6 | 14 | 19 | 0 | 22 | 26 | 1
2006 | 6 | 14 | 20 | 0 | 22 | 26 | 1
2006 | 6 | 14 | 21 | 0 | 0 | 100 | 0
2006 | 6 | 14 | 22 | 0 | 0 | 100 | 0
2006 | 6 | 14 | 23 | 0 | 0 | 100 | 0
2006 | 6 | 15 | 0 | 0 | 0 | 100 | 0
2006 | 6 | 15 | 1 | 0 | 0 | 100 | 0
2006 | 6 | 15 | 2 | 0 | 0 | 100 | 0
2006 | 6 | 15 | 3 | 0 | 0 | 100 | 0
2006 | 6 | 15 | 4 | 0 | 0 | 100 | 0
2006 | 6 | 15 | 5 | 0 | 22 | 26 | 1
2006 | 6 | 15 | 6 | 0 | 22 | 26 | 1
2006 | 6 | 15 | 7 | 0 | 22 | 26 | 1
2006 | 6 | 15 | 8 | 0 | 22 | 26 | 1
2006 | 6 | 15 | 9 | 0 | 22 | 26 | 1
2006 | 6 | 15 | 10 | 0 | 22 | 26 | 1
2006 | 6 | 15 | 11 | 0 | 22 | 26 | 1
2006 | 6 | 15 | 12 | 0 | 22 | 26 | 1
2006 | 6 | 15 | 13 | 0 | 22 | 26 | 1
2006 | 6 | 15 | 14 | 0 | 22 | 26 | 1
2006 | 6 | 15 | 15 | 0 | 22 | 26 | 1
2006 | 6 | 15 | 16 | 0 | 22 | 26 | 1
2006 | 6 | 15 | 17 | 0 | 22 | 26 | 1
2006 | 6 | 15 | 18 | 0 | 22 | 26 | 1
2006 | 6 | 15 | 19 | 0 | 22 | 26 | 1
2006 | 6 | 15 | 20 | 0 | 22 | 26 | 1
2006 | 6 | 15 | 21 | 0 | 0 | 100 | 0
2006 | 6 | 15 | 22 | 0 | 0 | 100 | 0
2006 | 6 | 15 | 23 | 0 | 0 | 100 | 0
2006 | 6 | 16 | 0 | 0 | 0 | 100 | 0
2006 | 6 | 16 | 1 | 0 | 0 | 100 | 0
2006 | 6 | 16 | 2 | 0 | 0 | 100 | 0
2006 | 6 | 16 | 3 | 0 | 0 | 100 | 0
2006 | 6 | 16 | 4 | 0 | 0 | 100 | 0
2006 | 6 | 16 | 5 | 0 | 0 | 100 | 0
2006 | 6 | 16 | 6 | 0 | 0 | 100 | 0
2006 | 6 | 16 | 7 | 0 | 0 | 100 | 0
2006 | 6 | 16 | 8 | 0 | 0 | 100 | 0
2006 | 6 | 16 | 9 | 0 | 0 | 100 | 0
2006 | 6 | 16 | 10 | 0 | 0 | 100 | 0
2006 | 6 | 16 | 11 | 0 | 0 | 100 | 0
2006 | 6 | 16 | 12 | 0 | 0 | 100 | 0
2006 | 6 | 16 | 13 | 0 | 0 | 100 | 0
2006 | 6 | 16 | 14 | 0 | 0 | 100 | 0
2006 | 6 | 16 | 15 | 0 | 0 | 100 | 0
2006 | 6 | 16 | 16 | 0 | 0 | 100 | 0
2006 | 6 | 16 | 17 | 0 | 0 | 100 | 0
2006 | 6 | 16 | 18 | 0 | 0 | 100 | 0
2006 | 6 | 16 | 19 | 0 | 0 | 100 | 0
2006 | 6 | 16 | 20 | 0 | 0 | 100 | 0
2006 | 6 | 16 | 21 | 0 | 0 | 100 | 0
2006 | 6 | 16 | 22 | 0 | 0 | 100 | 0
2006 | 6 | 16 | 23 | 0 | 0 | 100 | 0
2006 | 6 | 17 | 0 | 0 | 0 | 100 | 0
2006 | 6 | 17 | 1 | 0 | 0 | 100 | 0
2006 | 6 | 17 | 2 | 0 | 0 | 100 | 0
2006 | 6 | 17 | 3 | 0 | 0 | 100 | 0
2006 | 6 | 17 | 4 | 0 | 0 | 100 | 0
2006 | 6 | 17 | 5 | 0 | 0 | 100 | 0
2006 | 6 | 17 | 6 | 0 | 0 | 100 | 0
2006 | 6 | 17 | 7 | 0 | 0 | 100 | 0
2006 | 6 | 17 | 8 | 0 | 0 | 100 | 0
2006 | 6 | 17 | 9 | 0 | 0 | 100 | 0
2006 | 6 | 17 | 10 | 0 | 0 | 100 | 0
2006 | 6 | 17 | 11 | 0 | 0 | 100 | 0
2006 | 6 | 17 | 12 | 0 | 0 | 100 | 0
2006 | 6 | 17 | 13 | 0 | 0 | 100 | 0
2006 | 6 | 17 | 14 | 0 | 0 | 100 | 0
2006 | 6 | 17 | 15 | 0 | 0 | 100 | 0
2006 | 6 | 17 | 16 | 0 | 0 | 100 | 0
2006 | 6 | 17 | 17 | 0 | 0 | 100 | 0
2006 | 6 | 17 | 18 | 0 | 0 | 100 | 0
2006 | 6 | 17 | 19 | 0 | 0 | 100 | 0
2006 | 6 | 17 | 20 | 0 | 0 | 100 | 0
2006 | 6 | 17 | 21 | 0 | 0 | 100 | 0
2006 | 6 | 17 | 22 | 0 | 0 | 100 | 0
2006 | 6 | 17 | 23 | 0 | 0 | 100 | 0
2006 | 6 | 18 | 0 | 0 | 0 | 100 | 0
2006 | 6 | 18 | 1 | 0 | 0 | 100 | 0
2006 | 6 | 18 | 2 | 0 | 0 | 100 | 0
2006 | 6 | 18 | 3 | 0 | 0 | 100 | 0
2006 | 6 | 18 | 4 | 0 | 0 | 100 | 0
2006 | 6 | 18 | 5 | 0 | 22 | 26 | 1
2006 | 6 | 18 | 6 | 0 | 22 | 26 | 1
2006 | 6 | 18 | 7 | 0 | 22 | 26 | 1
2006 | 6 | 18 | 8 | 0 | 22 | 26 | 1
2006 | 6 | 18 | 9 | 0 | 22 | 26 | 1
2006 | 6 | 18 | 10 | 0 | 22 | 26 | 1
2006 | 6 | 18 | 11 | 0 | 22 | 26 | 1
2006 | 6 | 18 | 12 | 0 | 22 | 26 | 1
2006 | 6 | 18 | 13 | 0 | 22 | 26 | 1
2006 | 6 | 18 | 14 | 0 | 22 | 26 | 1
2006 | 6 | 18 | 15 | 0 | 22 | 26 | 1
2006 | 6 | 18 | 16 | 0 | 22 | 26 | 1
2006 | 6 | 18 | 17 | 0 | 22 | 26 | 1
2006 | 6 | 18 | 18 | 0 | 22 | 26 | 1
2006 | 6 | 18 | 19 | 0 | 22 | 26 | 1
2006 | 6 | 18 | 20 | 0 | 22 | 26 | 1
2006 | 6 | 18 | 21 | 0 | 0 | 100 | 0
2006 | 6 | 18 | 22 | 0 | 0 | 100 | 0
2006 | 6 | 18 | 23 | 0 | 0 | 100 | 0
2006 | 6 | 19 | 0 | 0 | 0 | 100 | 0
2006 | 6 | 19 | 1 | 0 | 0 | 100 | 0
2006 | 6 | 19 | 2 | 0 | 0 | 100 | 0
2006 | 6 | 19 | 3 | 0 | 0 | 100 | 0
2006 | 6 | 19 | 4 | 0 | 0 | 100 | 0
2006 | 6 | 19 | 5 | 0 | 22 | 26 | 1
2006 | 6 | 19 | 6 | 0 | 22 | 26 | 1
2006 | 6 | 19 | 7 | 0 | 22 | 26 | 1
2006 | 6 | 19 | 8 | 0 | 22 | 26 | 1
2006 | 6 | 19 | 9 | 0 | 22 | 26 | 1
2006 | 6 | 19 | 10 | 0 | 22 | 26 | 1
2006 | 6 | 19 | 11 | 0 | 22 | 26 | 1
2006 | 6 | 19 | 12 | 0 | 22 | 26 | 1
2006 | 6 | 19 | 13 | 0 | 22 | 26 | 1
2006 | 6 | 19 | 14 | 0 | 22 | 26 | 1
2006 | 6 | 19 | 15 | 0 | 22 | 26 | 1
2006 | 6 | 19 | 16 | 0 | 22 | 26 | 1
2006 | 6 | 19 | 17 | 0 | 22 | 26 | 1
2006 | 6 | 19 | 18 | 0 | 22 | 26 | 1
2006 | 6 | 19 | 19 | 0 | 22 | 26 | 1
2006 | 6 | 19 | 20 | 0 | 22 | 26 | 1
2006 | 6 | 19 | 21 | 0 | 0 | 100 | 0
2006 | 6 | 19 | 22 | 0 | 0 | 100 | 0
2006 | 6 | 19 | 23 | 0 | 0 | 100 | 0
2006 | 6 | 20 | 0 | 0 | 0 | 100 | 0
2006 | 6 | 20 | 1 | 0 | 0 | 100 | 0
2006 | 6 | 20 | 2 | 0 | 0 | 100 | 0
2006 | 6 | 20 | 3 | 0 | 0 | 100 | 0
2006 | 6 | 20 | 4 | 0 | 0 | 100 | 0
2006 | 6 | 20 | 5 | 0 | 22 | 26 | 1
2006 | 6 | 20 | 6 | 0 | 22 | 26 | 1
2006 | 6 | 20 | 7 | 0 | 22 | 26 | 1
2006 | 6 | 20 | 8 | 0 | 22 | 26 | 1
2006 | 6 | 20 | 9 | 0 | 22 | 26 | 1
2006 | 6 | 20 | 10 | 0 | 22 | 26 | 1
2006 | 6 | 20 | 11 | 0 | 22 | 26 | 1
2006 | 6 | 20 | 12 | 0 | 22 | 26 | 1
2006 | 6 | 20 | 13 | 0 | 22 | 26 | 1
2006 | 6 | 20 | 14 | 0 | 22 | 26 | 1
2006 | 6 | 20 | 15 | 0 | 22 | 26 | 1
2006 | 6 | 20 | 16 | 0 | 22 | 26 | 1
2006 | 6 | 20 | 17 | 0 | 22 | 26 | 1
2006 | 6 | 20 | 18 | 0 | 22 | 26 | 1
2006 | 6 | 20 | 19 | 0 | 22 | 26 | 1
2006 | 6 | 20 | 20 | 0 | 22 | 26 | 1
2006 | 6 | 20 | 21 | 0 | 0 | 100 | 0
2006 | 6 | 20 | 22 | 0 | 0 | 100 | 0
2006 | 6 | 20 | 23 | 0 | 0 | 100 | 0
2006 | 6 | 21 | 0 | 0 | 0 | 100 | 0
2006 | 6 | 21 | 1 | 0 | 0 | 100 | 0
2006 | 6 | 21 | 2 | 0 | 0 | 100 | 0
2006 | 6 | 21 | 3 | 0 | 0 | 100 | 0
2006 | 6 | 21 | 4 | 0 | 0 | 100 | 0
2006 | 6 | 21 | 5 | 0 | 22 | 26 | 1
2006 | 6 | 21 | 6 | 0 | 22 | 26 | 1
2006 | 6 | 21 | 7 | 0 | 22 | 26 | 1
2006 | 6 | 21 | 8 | 0 | 22 | 26 | 1
2006 | 6 | 21 | 9 | 0 | 22 | 26 | 1
2006 | 6 | 21 | 10 | 0 | 22 | 26 | 1
2006 | 6 | 21 | 11 | 0 | 22 | 26 | 1
2006 | 6 | 21 | 12 | 0 | 22 | 26 | 1
2006 | 6 | 21 | 13 | 0 | 22 | 26 | 1
2006 | 6 | 21 | 14 | 0 | 22 | 26 | 1
2006 | 6 | 21 | 15 | 0 | 22 | 26 | 1
2006 | 6 | 21 | 16 | 0 | 22 | 26 | 1
2006 | 6 | 21 | 17 | 0 | 22 | 26 | 1
2006 | 6 | 21 | 18 | 0 | 22 | 26 | 1
2006 | 6 | 21 | 19 | 0 | 22 | 26 | 1
2006 | 6 | 21 | 20 | 0 | 22 | 26 | 1
2006 | 6 | 21 | 21 | 0 | 0 | 100 | 0
2006 | 6 | 21 | 22 | 0 | 0 | 100 | 0
2006 | 6 | 21 | 23 | 0 | 0 | 100 | 0
2006 | 6 | 22 | 0 | 0 | 0 | 100 | 0
2006 | 6 | 22 | 1 | 0 | 0 | 100 | 0
2006 | 6 | 22 | 2 | 0 | 0 | 100 | 0
2006 | 6 | 22 | 3 | 0 | 0 | 100 | 0
2006 | 6 | 22 | 4 | 0 | 0 | 100 | 0
2006 | 6 | 22 | 5 | 0 | 22 | 26 | 1
2006 | 6 | 22 | 6 | 0 | 22 | 26 | 1
2006 | 6 | 22 | 7 | 0 | 22 | 26 | 1
2006 | 6 | 22 | 8 | 0 | 22 | 26 | 1
2006 | 6 | 22 | 9 | 0 | 22 | 26 | 1
2006 | 6 | 22 | 10 | 0 | 22 | 26 | 1
2006 | 6 | 22 | 11 | 0 | 22 | 26 | 1
2006 | 6 | 22 | 12 | 0 | 22 | 26 | 1
2006 | 6 | 22 | 13 | 0 | 22 | 26 | 1
2006 | 6 | 22 | 14 | 0 | 22 | 26 | 1
2006 | 6 | 22 | 15 | 0 | 22 | 26 | 1
2006 | 6 | 22 | 16 | 0 | 22 | 26 | 1
2006 | 6 | 22 | 17 | 0 | 22 | 26 | 1
2006 | 6 | 22 | 18 | 0 | 22 | 26 | 1
2006 | 6 | 22 | 19 | 0 | 22 | 26 | 1
2006 | 6 | 22 | 20 | 0 | 22 | 26 | 1
2006 | 6 | 22 | 21 | 0 | 0 | 100 | 0
2006 | 6 | 22 | 22 | 0 | 0 | 100 | 0
2006 | 6 | 22 | 23 | 0 | 0 | 100 | 0
2006 | 6 | 23 | 0 | 0 | 0 | 100 | 0
2006 | 6 | 23 | 1 | 0 | 0 | 100 | 0
2006 | 6 | 23 | 2 | 0 | 0 | 100 | 0
2006 | 6 | 23 | 3 | 0 | 0 | 100 | 0
2006 | 6 | 23 | 4 | 0 | 0 | 100 | 0
2006 | 6 | 23 | 5 | 0 | 0 | 100 | 0
2006 | 6 | 23 | 6 | 0 | 0 | 100 | 0
2006 | 6 | 23 | 7 | 0 | 0 | 100 | 0
2006 | 6 | 23 | 8 | 0 | 0 | 100 | 0
2006 | 6 | 23 | 9 | 0 | 0 | 100 | 0
2006 | 6 | 23 | 10 | 0 | 0 | 100 | 0
2006 | 6 | 23 | 11 | 0 | 0 | 100 | 0
2006 | 6 | 23 | 12 | 0 | 0 | 100 | 0
2006 | 6 | 23 | 13 | 0 | 0 | 100 | 0
2006 | 6 | 23 | 14 | 0 | 0 | 100 | 0
2006 | 6 | 23 | 15 | 0 | 0 | 100 | 0
2006 | 6 | 23 | 16 | 0 | 0 | 100 | 0
2006 | 6 | 23 | 17 | 0 | 0 | 100 | 0
2006 | 6 | 23 | 18 | 0 | 0 | 100 | 0
2006 | 6 | 23 | 19 | 0 | 0 | 100 | 0
2006 | 6 | 23 | 20 | 0 | 0 | 100 | 0
2006 | 6 | 23 | 21 | 0 | 0 | 100 | 0
2006 | 6 | 23 | 22 | 0 | 0 | 100 | 0
2006 | 6 | 23 | 23 | 0 | 0 | 100 | 0
2006 | 6 | 24 | 0 | 0 | 0 | 100 | 0
2006 | 6 | 24 | 1 | 0 | 0 | 100 | 0
2006 | 6 | 24 | 2 | 0 | 0 | 100 | 0
2006 | 6 | 24 | 3 | 0 | 0 | 100 | 0
2006 | 6 | 24 | 4 | 0 | 0 | 100 | 0
2006 | 6 | 24 | 5 | 0 | 0 | 100 | 0
2006 | 6 | 24 | 6 | 0 | 0 | 100 | 0
2006 | 6 | 24 | 7 | 0 | 0 | 100 | 0
2006 | 6 | 24 | 8 | 0 | 0 | 100 | 0
2006 | 6 | 24 | 9 | 0 | 0 | 100 | 0
2006 | 6 | 24 | 10 | 0 | 0 | 100 | 0
2006 | 6 | 24 | 11 | 0 | 0 | 100 | 0
2006 | 6 | 24 | 12 | 0 | 0 | 100 | 0
2006 | 6 | 24 | 13 | 0 | 0 | 100 | 0
2006 | 6 | 24 | 14 | 0 | 0 | 100 | 0
2006 | 6 | 24 | 15 | 0 | 0 | 100 | 0
2006 | 6 | 24 | 16 | 0 | 0 | 100 | 0
2006 | 6 | 24 | 17 | 0 | 0 | 100 | 0
2006 | 6 | 24 | 18 | 0 | 0 | 100 | 0
2006 | 6 | 24 | 19 | 0 | 0 | 100 | 0
2006 | 6 | 24 | 20 | 0 | 0 | 100 | 0
2006 | 6 | 24 | 21 | 0 | 0 | 100 | 0
2006 | 6 | 24 | 22 | 0 | 0 | 100 | 0
2006 | 6 | 24 | 23 | 0 | 0 | 100 | 0
2006 | 6 | 25 | 0 | 0 | 0 | 100 | 0
2006 | 6 | 25 | 1 | 0 | 0 | 100 | 0
2006 | 6 | 25 | 2 | 0 | 0 | 100 | 0
2006 | 6 | 25 | 3 | 0 | 0 | 100 | 0
2006 | 6 | 25 | 4 | 0 | 0 | 100 | 0
2006 | 6 | 25 | 5 | 0 | 22 | 26 | 1
2006 | 6 | 25 | 6 | 0 | 22 | 26 | 1
2006 | 6 | 25 | 7 | 0 | 22 | 26 | 1
2006 | 6 | 25 | 8 | 0 | 22 | 26 | 1
2006 | 6 | 25 | 9 | 0 | 22 | 26 | 1
2006 | 6 | 25 | 10 | 0 | 22 | 26 | 1
2006 | 6 | 25 | 11 | 0 | 22 | 26 | 1
2006 | 6 | 25 | 12 | 0 | 22 | 26 | 1
2006 | 6 | 25 | 13 | 0 | 22 | 26 | 1
2006 | 6 | 25 | 14 | 0 | 22 | 26 | 1
2006 | 6 | 25 | 15 | 0 | 22 | 26 | 1
2006 | 6 | 25 | 16 | 0 | 22 | 26 | 1
2006 | 6 | 25 | 17 | 0 | 22 | 26 | 1
2006 | 6 | 25 | 18 | 0 | 22 | 26 | 1
2006 | 6 | 25 | 19 | 0 | 22 | 26 | 1
2006 | 6 | 25 | 20 | 0 | 22 | 26 | 1
2006 | 6 | 25 | 21 | 0 | 0 | 100 | 0
2006 | 6 | 25 | 22 | 0 | 0 | 100 | 0
2006 | 6 | 25 | 23 | 0 | 0 | 100 | 0
2006 | 6 | 26 | 0 | 0 | 0 | 100 | 0
2006 | 6 | 26 | 1 | 0 | 0 | 100 | 0
2006 | 6 | 26 | 2 | 0 | 0 | 100 | 0
2006 | 6 | 26 | 3 | 0 | 0 | 100 | 0
2006 | 6 | 26 | 4 | 0 | 0 | 100 | 0
2006 | 6 | 26 | 5 | 0 | 22 | 26 | 1
2006 | 6 | 26 | 6 | 0 | 22 | 26 | 1
2006 | 6 | 26 | 7 | 0 | 22 | 26 | 1
2006 | 6 | 26 | 8 | 0 | 22 | 26 | 1
2006 | 6 | 26 | 9 | 0 | 22 | 26 | 1
2006 | 6 | 26 | 10 | 0 | 22 | 26 | 1
2006 | 6 | 26 | 11 | 0 | 22 | 26 | 1
2006 | 6 | 26 | 12 | 0 | 22 | 26 | 1
2006 | 6 | 26 | 13 | 0 | 22 | 26 | 1
2006 | 6 | 26 | 14 | 0 | 22 | 26 | 1
2006 | 6 | 26 | 15 | 0 | 22 | 26 | 1
2006 | 6 | 26 | 16 | 0 | 22 | 26 | 1
2006 | 6 | 26 | 17 | 0 | 22 | 26 | 1
2006 | 6 | 26 | 18 | 0 | 22 | 26 | 1
2006 | 6 | 26 | 19 | 0 | 22 | 26 | 1
2006 | 6 | 26 | 20 | 0 | 22 | 26 | 1
2006 | 6 | 26 | 21 | 0 | 0 | 100 | 0
2006 | 6 | 26 | 22 | 0 | 0 | 100 | 0
2006 | 6 | 26 | 23 | 0 | 0 | 100 | 0
2006 | 6 | 27 | 0 | 0 | 0 | 100 | 0
2006 | 6 | 27 | 1 | 0 | 0 | 100 | 0
2006 | 6 | 27 | 2 | 0 | 0 | 100 | 0
2006 | 6 | 27 | 3 | 0 | 0 | 100 | 0
2006 | 6 | 27 | 4 | 0 | 0 | 100 | 0
2006 | 6 | 27 | 5 | 0 | 22 | 26 | 1
2006 | 6 | 27 | 6 | 0 | 22 | 26 | 1
2006 | 6 | 27 | 7 | 0 | 22 | 26 | 1
2006 | 6 | 27 | 8 | 0 | 22 | 26 | 1
2006 | 6 | 27 | 9 | 0 | 22 | 26 | 1
2006 | 6 | 27 | 10 | 0 | 22 | 26 | 1
2006 | 6 | 27 | 11 | 0 | 22 | 26 | 1
2006 | 6 | 27 | 12 | 0 | 22 | 26 | 1
2006 | 6 | 27 | 13 | 0 | 22 | 26 | 1
2006 | 6 | 27 | 14 | 0 | 22 | 26 | 1
2006 | 6 | 27 | 15 | 0 | 22 | 26 | 1
2006 | 6 | 27 | 16 | 0 | 22 | 26 | 1
2006 | 6 | 27 | 17 | 0 | 22 | 26 | 1
2006 | 6 | 27 | 18 | 0 | 22 | 26 | 1
2006 | 6 | 27 | 19 | 0 | 22 | 26 | 1
2006 | 6 | 27 | 20 | 0 | 22 | 26 | 1
2006 | 6 | 27 | 21 | 0 | 0 | 100 | 0
2006 | 6 | 27 | 22 | 0 | 0 | 100 | 0
2006 | 6 | 27 | 23 | 0 | 0 | 100 | 0
2006 | 6 | 28 | 0 | 0 | 0 | 100 | 0
2006 | 6 | 28 | 1 | 0 | 0 | 100 | 0
2006 | 6 | 28 | 2 | 0 | 0 | 100 | 0
2006 | 6 | 28 | 3 | 0 | 0 | 100 | 0
2006 | 6 | 28 | 4 | 0 | 0 | 100 | 0
2006 | 6 | 28 | 5 | 0 | 22 | 26 | 1
2006 | 6 | 28 | 6 | 0 | 22 | 26 | 1
2006 | 6 | 28 | 7 | 0 | 22 | 26 | 1
2006 | 6 | 28 | 8 | 0 | 22 | 26 | 1
2006 | 6 | 28 | 9 | 0 | 22 | 26 | 1
2006 | 6 | 28 | 10 | 0 | 22 | 26 | 1
2006 | 6 | 28 | 11 | 0 | 22 | 26 | 1
2006 | 6 | 28 | 12 | 0 | 22 | 26 | 1
2006 | 6 | 28 | 13 | 0 | 22 | 26 | 1
2006 | 6 | 28 | 14 | 0 | 22 | 26 | 1
2006 | 6 | 28 | 15 | 0 | 22 | 26 | 1
2006 | 6 | 28 | 16 | 0 | 22 | 26 | 1
2006 | 6 | 28 | 17 | 0 | 22 | 26 | 1
2006 | 6 | 28 | 18 | 0 | 22 | 26 | 1
2006 | 6 | 28 | 19 | 0 | 22 | 26 | 1
2006 | 6 | 28 | 20 | 0 | 22 | 26 | 1
2006 | 6 | 28 | 21 | 0 | 0 | 100 | 0
2006 | 6 | 28 | 22 | 0 | 0 | 100 | 0
2006 | 6 | 28 | 23 | 0 | 0 | 100 | 0
2006 | 6 | 29 | 0 | 0 | 0 | 100 | 0
2006 | 6 | 29 | 1 | 0 | 0 | 100 | 0
2006 | 6 | 29 | 2 | 0 | 0 | 100 | 0
2006 | 6 | 29 | 3 | 0 | 0 | 100 | 0
2006 | 6 | 29 | 4 | 0 | 0 | 100 | 0
2006 | 6 | 29 | 5 | 0 | 22 | 26 | 1
2006 | 6 | 29 | 6 | 0 | 22 | 26 | 1
2006 | 6 | 29 | 7 | 0 | 22 | 26 | 1
2006 | 6 | 29 | 8 | 0 | 22 | 26 | 1
2006 | 6 | 29 | 9 | 0 | 22 | 26 | 1
2006 | 6 | 29 | 10 | 0 | 22 | 26 | 1
2006 | 6 | 29 | 11 | 0 | 22 | 26 | 1
2006 | 6 | 29 | 12 | 0 | 22 | 26 | 1
2006 | 6 | 29 | 13 | 0 | 22 | 26 | 1
2006 | 6 | 29 | 14 | 0 | 22 | 26 | 1
2006 | 6 | 29 | 15 | 0 | 22 | 26 | 1
2006 | 6 | 29 | 16 | 0 | 22 | 26 | 1
2006 | 6 | 29 | 17 | 0 | 22 | 26 | 1
2006 | 6 | 29 | 18 | 0 | 22 | 26 | 1
2006 | 6 | 29 | 19 | 0 | 22 | 26 | 1
2006 | 6 | 29 | 20 | 0 | 22 | 26 | 1
2006 | 6 | 29 | 21 | 0 | 0 | 100 | 0
2006 | 6 | 29 | 22 | 0 | 0 | 100 | 0
2006 | 6 | 29 | 23 | 0 | 0 | 100 | 0
2006 | 6 | 30 | 0 | 0 | 0 | 100 | 0
2006 | 6 | 30 | 1 | 0 | 0 | 100 | 0
2006 | 6 | 30 | 2 | 0 | 0 | 100 | 0
2006 | 6 | 30 | 3 | 0 | 0 | 100 | 0
2006 | 6 | 30 | 4 | 0 | 0 | 100 | 0
2006 | 6 | 30 | 5 | 0 | 0 | 100 | 0
2006 | 6 | 30 | 6 | 0 | 0 | 100 | 0
2006 | 6 | 30 | 7 | 0 | 0 | 100 | 0
2006 | 6 | 30 | 8 | 0 | 0 | 100 | 0
2006 | 6 | 30 | 9 | 0 | 0 | 100 | 0
2006 | 6 | 30 | 10 | 0 | 0 | 100 | 0
2006 | 6 | 30 | 11 | 0 | 0 | 100 | 0
2006 | 6 | 30 | 12 | 0 | 0 | 100 | 0
2006 | 6 | 30 | 13 | 0 | 0 | 100 | 0
2006 | 6 | 30 | 14 | 0 | 0 | 100 | 0
2006 | 6 | 30 | 15 | 0 | 0 | 100 | 0
2006 | 6 | 30 | 16 | 0 | 0 | 100 | 0
2006 | 6 | 30 | 17 | 0 | 0 | 100 | 0
2006 | 6 | 30 | 18 | 0 | 0 | 100 | 0
2006 | 6 | 30 | 19 | 0 | 0 | 100 | 0
2006 | 6 | 30 | 20 | 0 | 0 | 100 | 0
2006 | 6 | 30 | 21 | 0 | 0 | 100 | 0
2006 | 6 | 30 | 22 | 0 | 0 | 100 | 0
2006 | 6 | 30 | 23 | 0 | 0 | 100 | 0
2006 | 7 | 1 | 0 | 0 | 0 | 100 | 0
2006 | 7 | 1 | 1 | 0 | 0 | 100 | 0
2006 | 7 | 1 | 2 | 0 | 0 | 100 | 0
2006 | 7 | 1 | 3 | 0 | 0 | 100 | 0
2006 | 7 | 1 | 4 | 0 | 0 | 100 | 0
2006 | 7 | 1 | 5 | 0 | 0 | 100 | 0
2006 | 7 | 1 | 6 | 0 | 0 | 100 | 0
2006 | 7 | 1 | 7 | 0 | 0 | 100 | 0
2006 | 7 | 1 | 8 | 0 | 0 | 100 | 0
2006 | 7 | 1 | 9 | 0 | 0 | 100 | 0
2006 | 7 | 1 | 10 | 0 | 0 | 100 | 0
2006 | 7 | 1 | 11 | 0 | 0 | 100 | 0
2006 | 7 | 1 | 12 | 0 | 0 | 100 | 0
2006 | 7 | 1 | 13 | 0 | 0 | 100 | 0
2006 | 7 | 1 | 14 | 0 | 0 | 100 | 0
2006 | 7 | 1 | 15 | 0 | 0 | 100 | 0
2006 | 7 | 1 | 16 | 0 | 0 | 100 | 0
2006 | 7 | 1 | 17 | 0 | 0 | 100 | 0
2006 | 7 | 1 | 18 | 0 | 0 | 100 | 0
2006 | 7 | 1 | 19 | 0 | 0 | 100 | 0
2006 | 7 | 1 | 20 | 0 | 0 | 100 | 0
2006 | 7 | 1 | 21 | 0 | 0 | 100 | 0
2006 | 7 | 1 | 22 | 0 | 0 | 100 | 0
2006 | 7 | 1 | 23 | 0 | 0 | 100 | 0
2006 | 7 | 2 | 0 | 0 | 0 | 100 | 0
2006 | 7 | 2 | 1 | 0 | 0 | 100 | 0
2006 | 7 | 2 | 2 | 0 | 0 | 100 | 0
2006 | 7 | 2 | 3 | 0 | 0 | 100 | 0
2006 | 7 | 2 | 4 | 0 | 0 | 100 | 0
2006 | 7 | 2 | 5 | 0 | 22 | 26 | 1
2006 | 7 | 2 | 6 | 0 | 22 | 26 | 1
2006 | 7 | 2 | 7 | 0 | 22 | 26 | 1
2006 | 7 | 2 | 8 | 0 | 22 | 26 | 1
2006 | 7 | 2 | 9 | 0 | 22 | 26 | 1
2006 | 7 | 2 | 10 | 0 | 22 | 26 | 1
2006 | 7 | 2 | 11 | 0 | 22 | 26 | 1
2006 | 7 | 2 | 12 | 0 | 22 | 26 | 1
2006 | 7 | 2 | 13 | 0 | 22 | 26 | 1
2006 | 7 | 2 | 14 | 0 | 22 | 26 | 1
2006 | 7 | 2 | 15 | 0 | 22 | 26 | 1
2006 | 7 | 2 | 16 | 0 | 22 | 26 | 1
2006 | 7 | 2 | 17 | 0 | 22 | 26 | 1
2006 | 7 | 2 | 18 | 0 | 22 | 26 | 1
2006 | 7 | 2 | 19 | 0 | 22 | 26 | 1
2006 | 7 | 2 | 20 | 0 | 22 | 26 | 1
2006 | 7 | 2 | 21 | 0 | 0 | 100 | 0
2006 | 7 | 2 | 22 | 0 | 0 | 100 | 0
2006 | 7 | 2 | 23 | 0 | 0 | 100 | 0
2006 | 7 | 3 | 0 | 0 | 0 | 100 | 0
2006 | 7 | 3 | 1 | 0 | 0 | 100 | 0
2006 | 7 | 3 | 2 | 0 | 0 | 100 | 0
2006 | 7 | 3 | 3 | 0 | 0 | 100 | 0
2006 | 7 | 3 | 4 | 0 | 0 | 100 | 0
2006 | 7 | 3 | 5 | 0 | 22 | 26 | 1
2006 | 7 | 3 | 6 | 0 | 22 | 26 | 1
2006 | 7 | 3 | 7 | 0 | 22 | 26 | 1
2006 | 7 | 3 | 8 | 0 | 22 | 26 | 1
2006 | 7 | 3 | 9 | 0 | 22 | 26 | 1
2006 | 7 | 3 | 10 | 0 | 22 | 26 | 1
2006 | 7 | 3 | 11 | 0 | 22 | 26 | 1
2006 | 7 | 3 | 12 | 0 | 22 | 26 | 1
2006 | 7 | 3 | 13 | 0 | 22 | 26 | 1
2006 | 7 | 3 | 14 | 0 | 22 | 26 | 1
2006 | 7 | 3 | 15 | 0 | 22 | 26 | 1
2006 | 7 | 3 | 16 | 0 | 22 | 26 | 1
2006 | 7 | 3 | 17 | 0 | 22 | 26 | 1
2006 | 7 | 3 | 18 | 0 | 22 | 26 | 1
2006 | 7 | 3 | 19 | 0 | 22 | 26 | 1
2006 | 7 | 3 | 20 | 0 | 22 | 26 | 1
2006 | 7 | 3 | 21 | 0 | 0 | 100 | 0
2006 | 7 | 3 | 22 | 0 | 0 | 100 | 0
2006 | 7 | 3 | 23 | 0 | 0 | 100 | 0
2006 | 7 | 4 | 0 | 0 | 0 | 100 | 0
2006 | 7 | 4 | 1 | 0 | 0 | 100 | 0
2006 | 7 | 4 | 2 | 0 | 0 | 100 | 0
2006 | 7 | 4 | 3 | 0 | 0 | 100 | 0
2006 | 7 | 4 | 4 | 0 | 0 | 100 | 0
2006 | 7 | 4 | 5 | 0 | 22 | 26 | 1
2006 | 7 | 4 | 6 | 0 | 22 | 26 | 1
2006 | 7 | 4 | 7 | 0 | 22 | 26 | 1
2006 | 7 | 4 | 8 | 0 | 22 | 26 | 1
2006 | 7 | 4 | 9 | 0 | 22 | 26 | 1
2006 | 7 | 4 | 10 | 0 | 22 | 26 | 1
2006 | 7 | 4 | 11 | 0 | 22 | 26 | 1
2006 | 7 | 4 | 12 | 0 | 22 | 26 | 1
2006 | 7 | 4 | 13 | 0 | 22 | 26 | 1
2006 | 7 | 4 | 14 | 0 | 22 | 26 | 1
2006 | 7 | 4 | 15 | 0 | 22 | 26 | 1
2006 | 7 | 4 | 16 | 0 | 22 | 26 | 1
2006 | 7 | 4 | 17 | 0 | 22 | 26 | 1
2006 | 7 | 4 | 18 | 0 | 22 | 26 | 1
2006 | 7 | 4 | 19 | 0 | 22 | 26 | 1
2006 | 7 | 4 | 20 | 0 | 22 | 26 | 1
2006 | 7 | 4 | 21 | 0 | 0 | 100 | 0
2006 | 7 | 4 | 22 | 0 | 0 | 100 | 0
2006 | 7 | 4 | 23 | 0 | 0 | 100 | 0
2006 | 7 | 5 | 0 | 0 | 0 | 100 | 0
2006 | 7 | 5 | 1 | 0 | 0 | 100 | 0
2006 | 7 | 5 | 2 | 0 | 0 | 100 | 0
2006 | 7 | 5 | 3 | 0 | 0 | 100 | 0
2006 | 7 | 5 | 4 | 0 | 0 | 100 | 0
2006 | 7 | 5 | 5 | 0 | 22 | 26 | 1
2006 | 7 | 5 | 6 | 0 | 22 | 26 | 1
2006 | 7 | 5 | 7 | 0 | 22 | 26 | 1
2006 | 7 | 5 | 8 | 0 | 22 | 26 | 1
2006 | 7 | 5 | 9 | 0 | 22 | 26 | 1
2006 | 7 | 5 | 10 | 0 | 22 | 26 | 1
2006 | 7 | 5 | 11 | 0 | 22 | 26 | 1
2006 | 7 | 5 | 12 | 0 | 22 | 26 | 1
2006 | 7 | 5 | 13 | 0 | 22 | 26 | 1
2006 | 7 | 5 | 14 | 0 | 22 | 26 | 1
2006 | 7 | 5 | 15 | 0 | 22 | 26 | 1
2006 | 7 | 5 | 16 | 0 | 22 | 26 | 1
2006 | 7 | 5 | 17 | 0 | 22 | 26 | 1
2006 | 7 | 5 | 18 | 0 | 22 | 26 | 1
2006 | 7 | 5 | 19 | 0 | 22 | 26 | 1
2006 | 7 | 5 | 20 | 0 | 22 | 26 | 1
2006 | 7 | 5 | 21 | 0 | 0 | 100 | 0
2006 | 7 | 5 | 22 | 0 | 0 | 100 | 0
2006 | 7 | 5 | 23 | 0 | 0 | 100 | 0
2006 | 7 | 6 | 0 | 0 | 0 | 100 | 0
2006 | 7 | 6 | 1 | 0 | 0 | 100 | 0
2006 | 7 | 6 | 2 | 0 | 0 | 100 | 0
2006 | 7 | 6 | 3 | 0 | 0 | 100 | 0
2006 | 7 | 6 | 4 | 0 | 0 | 100 | 0
2006 | 7 | 6 | 5 | 0 | 22 | 26 | 1
2006 | 7 | 6 | 6 | 0 | 22 | 26 | 1
2006 | 7 | 6 | 7 | 0 | 22 | 26 | 1
2006 | 7 | 6 | 8 | 0 | 22 | 26 | 1
2006 | 7 | 6 | 9 | 0 | 22 | 26 | 1
2006 | 7 | 6 | 10 | 0 | 22 | 26 | 1
2006 | 7 | 6 | 11 | 0 | 22 | 26 | 1
2006 | 7 | 6 | 12 | 0 | 22 | 26 | 1
2006 | 7 | 6 | 13 | 0 | 22 | 26 | 1
2006 | 7 | 6 | 14 | 0 | 22 | 26 | 1
2006 | 7 | 6 | 15 | 0 | 22 | 26 | 1
2006 | 7 | 6 | 16 | 0 | 22 | 26 | 1
2006 | 7 | 6 | 17 | 0 | 22 | 26 | 1
2006 | 7 | 6 | 18 | 0 | 22 | 26 | 1
2006 | 7 | 6 | 19 | 0 | 22 | 26 | 1
2006 | 7 | 6 | 20 | 0 | 22 | 26 | 1
2006 | 7 | 6 | 21 | 0 | 0 | 100 | 0
2006 | 7 | 6 | 22 | 0 | 0 | 100 | 0
2006 | 7 | 6 | 23 | 0 | 0 | 100 | 0
2006 | 7 | 7 | 0 | 0 | 0 | 100 | 0
2006 | 7 | 7 | 1 | 0 | 0 | 100 | 0
2006 | 7 | 7 | 2 | 0 | 0 | 100 | 0
2006 | 7 | 7 | 3 | 0 | 0 | 100 | 0
2006 | 7 | 7 | 4 | 0 | 0 | 100 | 0
2006 | 7 | 7 | 5 | 0 | 0 | 100 | 0
2006 | 7 | 7 | 6 | 0 | 0 | 100 | 0
2006 | 7 | 7 | 7 | 0 | 0 | 100 | 0
2006 | 7 | 7 | 8 | 0 | 0 | 100 | 0
2006 | 7 | 7 | 9 | 0 | 0 | 100 | 0
2006 | 7 | 7 | 10 | 0 | 0 | 100 | 0
2006 | 7 | 7 | 11 | 0 | 0 | 100 | 0
2006 | 7 | 7 | 12 | 0 | 0 | 100 | 0
2006 | 7 | 7 | 13 | 0 | 0 | 100 | 0
2006 | 7 | 7 | 14 | 0 | 0 | 100 | 0
2006 | 7 | 7 | 15 | 0 | 0 | 100 | 0
2006 | 7 | 7 | 16 | 0 | 0 | 100 | 0
2006 | 7 | 7 | 17 | 0 | 0 | 100 | 0
2006 | 7 | 7 | 18 | 0 | 0 | 100 | 0
2006 | 7 | 7 | 19 | 0 | 0 | 100 | 0
2006 | 7 | 7 | 20 | 0 | 0 | 100 | 0
2006 | 7 | 7 | 21 | 0 | 0 | 100 | 0
2006 | 7 | 7 | 22 | 0 | 0 | 100 | 0
2006 | 7 | 7 | 23 | 0 | 0 | 100 | 0
2006 | 7 | 8 | 0 | 0 | 0 | 100 | 0
2006 | 7 | 8 | 1 | 0 | 0 | 100 | 0
2006 | 7 | 8 | 2 | 0 | 0 | 100 | 0
2006 | 7 | 8 | 3 | 0 | 0 | 100 | 0
2006 | 7 | 8 | 4 | 0 | 0 | 100 | 0
2006 | 7 | 8 | 5 | 0 | 0 | 100 | 0
2006 | 7 | 8 | 6 | 0 | 0 | 100 | 0
2006 | 7 | 8 | 7 | 0 | 0 | 100 | 0
2006 | 7 | 8 | 8 | 0 | 0 | 100 | 0
2006 | 7 | 8 | 9 | 0 | 0 | 100 | 0
2006 | 7 | 8 | 10 | 0 | 0 | 100 | 0
2006 | 7 | 8 | 11 | 0 | 0 | 100 | 0
2006 | 7 | 8 | 12 | 0 | 0 | 100 | 0
2006 | 7 | 8 | 13 | 0 | 0 | 100 | 0
2006 | 7 | 8 | 14 | 0 | 0 | 100 | 0
2006 | 7 | 8 | 15 | 0 | 0 | 100 | 0
2006 | 7 | 8 | 16 | 0 | 0 | 100 | 0
2006 | 7 | 8 | 17 | 0 | 0 | 100 | 0
2006 | 7 | 8 | 18 | 0 | 0 | 100 | 0
2006 | 7 | 8 | 19 | 0 | 0 | 100 | 0
2006 | 7 | 8 | 20 | 0 | 0 | 100 | 0
2006 | 7 | 8 | 21 | 0 | 0 | 100 | 0
2006 | 7 | 8 | 22 | 0 | 0 | 100 | 0
2006 | 7 | 8 | 23 | 0 | 0 | 100 | 0
2006 | 7 | 9 | 0 | 0 | 0 | 100 | 0
2006 | 7 | 9 | 1 | 0 | 0 | 100 | 0
2006 | 7 | 9 | 2 | 0 | 0 | 100 | 0
2006 | 7 | 9 | 3 | 0 | 0 | 100 | 0
2006 | 7 | 9 | 4 | 0 | 0 | 100 | 0
2006 | 7 | 9 | 5 | 0 | 22 | 26 | 1
2006 | 7 | 9 | 6 | 0 | 22 | 26 | 1
2006 | 7 | 9 | 7 | 0 | 22 | 26 | 1
2006 | 7 | 9 | 8 | 0 | 22 | 26 | 1
2006 | 7 | 9 | 9 | 0 | 22 | 26 | 1
2006 | 7 | 9 | 10 | 0 | 22 | 26 | 1
2006 | 7 | 9 | 11 | 0 | 22 | 26 | 1
2006 | 7 | 9 | 12 | 0 | 22 | 26 | 1
2006 | 7 | 9 | 13 | 0 | 22 | 26 | 1
2006 | 7 | 9 | 14 | 0 | 22 | 26 | 1
2006 | 7 | 9 | 15 | 0 | 22 | 26 | 1
2006 | 7 | 9 | 16 | 0 | 22 | 26 | 1
2006 | 7 | 9 | 17 | 0 | 22 | 26 | 1
2006 | 7 | 9 | 18 | 0 | 22 | 26 | 1
2006 | 7 | 9 | 19 | 0 | 22 | 26 | 1
2006 | 7 | 9 | 20 | 0 | 22 | 26 | 1
2006 | 7 | 9 | 21 | 0 | 0 | 100 | 0
2006 | 7 | 9 | 22 | 0 | 0 | 100 | 0
2006 | 7 | 9 | 23 | 0 | 0 | 100 | 0
2006 | 7 | 10 | 0 | 0 | 0 | 100 | 0
2006 | 7 | 10 | 1 | 0 | 0 | 100 | 0
2006 | 7 | 10 | 2 | 0 | 0 | 100 | 0
2006 | 7 | 10 | 3 | 0 | 0 | 100 | 0
2006 | 7 | 10 | 4 | 0 | 0 | 100 | 0
2006 | 7 | 10 | 5 | 0 | 22 | 26 | 1
2006 | 7 | 10 | 6 | 0 | 22 | 26 | 1
2006 | 7 | 10 | 7 | 0 | 22 | 26 | 1
2006 | 7 | 10 | 8 | 0 | 22 | 26 | 1
2006 | 7 | 10 | 9 | 0 | 22 | 26 | 1
2006 | 7 | 10 | 10 | 0 | 22 | 26 | 1
2006 | 7 | 10 | 11 | 0 | 22 | 26 | 1
2006 | 7 | 10 | 12 | 0 | 22 | 26 | 1
2006 | 7 | 10 | 13 | 0 | 22 | 26 | 1
2006 | 7 | 10 | 14 | 0 | 22 | 26 | 1
2006 | 7 | 10 | 15 | 0 | 22 | 26 | 1
2006 | 7 | 10 | 16 | 0 | 22 | 26 | 1
2006 | 7 | 10 | 17 | 0 | 22 | 26 | 1
2006 | 7 | 10 | 18 | 0 | 22 | 26 | 1
2006 | 7 | 10 | 19 | 0 | 22 | 26 | 1
2006 | 7 | 10 | 20 | 0 | 22 | 26 | 1
2006 | 7 | 10 | 21 | 0 | 0 | 100 | 0
2006 | 7 | 10 | 22 | 0 | 0 | 100 | 0
2006 | 7 | 10 | 23 | 0 | 0 | 100 | 0
2006 | 7 | 11 | 0 | 0 | 0 | 100 | 0
2006 | 7 | 11 | 1 | 0 | 0 | 100 | 0
2006 | 7 | 11 | 2 | 0 | 0 | 100 | 0
2006 | 7 | 11 | 3 | 0 | 0 | 100 | 0
2006 | 7 | 11 | 4 | 0 | 0 | 100 | 0
2006 | 7 | 11 | 5 | 0 | 22 | 26 | 1
2006 | 7 | 11 | 6 | 0 | 22 | 26 | 1
2006 | 7 | 11 | 7 | 0 | 22 | 26 | 1
2006 | 7 | 11 | 8 | 0 | 22 | 26 | 1
2006 | 7 | 11 | 9 | 0 | 22 | 26 | 1
2006 | 7 | 11 | 10 | 0 | 22 | 26 | 1
2006 | 7 | 11 | 11 | 0 | 22 | 26 | 1
2006 | 7 | 11 | 12 | 0 | 22 | 26 | 1
2006 | 7 | 11 | 13 | 0 | 22 | 26 | 1
2006 | 7 | 11 | 14 | 0 | 22 | 26 | 1
2006 | 7 | 11 | 15 | 0 | 22 | 26 | 1
2006 | 7 | 11 | 16 | 0 | 22 | 26 | 1
2006 | 7 | 11 | 17 | 0 | 22 | 26 | 1
2006 | 7 | 11 | 18 | 0 | 22 | 26 | 1
2006 | 7 | 11 | 19 | 0 | 22 | 26 | 1
2006 | 7 | 11 | 20 | 0 | 22 | 26 | 1
2006 | 7 | 11 | 21 | 0 | 0 | 100 | 0
2006 | 7 | 11 | 22 | 0 | 0 | 100 | 0
2006 | 7 | 11 | 23 | 0 | 0 | 100 | 0
2006 | 7 | 12 | 0 | 0 | 0 | 100 | 0
2006 | 7 | 12 | 1 | 0 | 0 | 100 | 0
2006 | 7 | 12 | 2 | 0 | 0 | 100 | 0
2006 | 7 | 12 | 3 | 0 | 0 | 100 | 0
2006 | 7 | 12 | 4 | 0 | 0 | 100 | 0
2006 | 7 | 12 | 5 | 0 | 22 | 26 | 1
2006 | 7 | 12 | 6 | 0 | 22 | 26 | 1
2006 | 7 | 12 | 7 | 0 | 22 | 26 | 1
2006 | 7 | 12 | 8 | 0 | 22 | 26 | 1
2006 | 7 | 12 | 9 | 0 | 22 | 26 | 1
2006 | 7 | 12 | 10 | 0 | 22 | 26 | 1
2006 | 7 | 12 | 11 | 0 | 22 | 26 | 1
2006 | 7 | 12 | 12 | 0 | 22 | 26 | 1
2006 | 7 | 12 | 13 | 0 | 22 | 26 | 1
2006 | 7 | 12 | 14 | 0 | 22 | 26 | 1
2006 | 7 | 12 | 15 | 0 | 22 | 26 | 1
2006 | 7 | 12 | 16 | 0 | 22 | 26 | 1
2006 | 7 | 12 | 17 | 0 | 22 | 26 | 1
2006 | 7 | 12 | 18 | 0 | 22 | 26 | 1
2006 | 7 | 12 | 19 | 0 | 22 | 26 | 1
2006 | 7 | 12 | 20 | 0 | 22 | 26 | 1
2006 | 7 | 12 | 21 | 0 | 0 | 100 | 0
2006 | 7 | 12 | 22 | 0 | 0 | 100 | 0
2006 | 7 | 12 | 23 | 0 | 0 | 100 | 0
2006 | 7 | 13 | 0 | 0 | 0 | 100 | 0
2006 | 7 | 13 | 1 | 0 | 0 | 100 | 0
2006 | 7 | 13 | 2 | 0 | 0 | 100 | 0
2006 | 7 | 13 | 3 | 0 | 0 | 100 | 0
2006 | 7 | 13 | 4 | 0 | 0 | 100 | 0
2006 | 7 | 13 | 5 | 0 | 22 | 26 | 1
2006 | 7 | 13 | 6 | 0 | 22 | 26 | 1
2006 | 7 | 13 | 7 | 0 | 22 | 26 | 1
2006 | 7 | 13 | 8 | 0 | 22 | 26 | 1
2006 | 7 | 13 | 9 | 0 | 22 | 26 | 1
2006 | 7 | 13 | 10 | 0 | 22 | 26 | 1
2006 | 7 | 13 | 11 | 0 | 22 | 26 | 1
2006 | 7 | 13 | 12 | 0 | 22 | 26 | 1
2006 | 7 | 13 | 13 | 0 | 22 | 26 | 1
2006 | 7 | 13 | 14 | 0 | 22 | 26 | 1
2006 | 7 | 13 | 15 | 0 | 22 | 26 | 1
2006 | 7 | 13 | 16 | 0 | 22 | 26 | 1
2006 | 7 | 13 | 17 | 0 | 22 | 26 | 1
2006 | 7 | 13 | 18 | 0 | 22 | 26 | 1
2006 | 7 | 13 | 19 | 0 | 22 | 26 | 1
2006 | 7 | 13 | 20 | 0 | 22 | 26 | 1
2006 | 7 | 13 | 21 | 0 | 0 | 100 | 0
2006 | 7 | 13 | 22 | 0 | 0 | 100 | 0
2006 | 7 | 13 | 23 | 0 | 0 | 100 | 0
2006 | 7 | 14 | 0 | 0 | 0 | 100 | 0
2006 | 7 | 14 | 1 | 0 | 0 | 100 | 0
2006 | 7 | 14 | 2 | 0 | 0 | 100 | 0
2006 | 7 | 14 | 3 | 0 | 0 | 100 | 0
2006 | 7 | 14 | 4 | 0 | 0 | 100 | 0
2006 | 7 | 14 | 5 | 0 | 0 | 100 | 0
2006 | 7 | 14 | 6 | 0 | 0 | 100 | 0
2006 | 7 | 14 | 7 | 0 | 0 | 100 | 0
2006 | 7 | 14 | 8 | 0 | 0 | 100 | 0
2006 | 7 | 14 | 9 | 0 | 0 | 100 | 0
2006 | 7 | 14 | 10 | 0 | 0 | 100 | 0
2006 | 7 | 14 | 11 | 0 | 0 | 100 | 0
2006 | 7 | 14 | 12 | 0 | 0 | 100 | 0
2006 | 7 | 14 | 13 | 0 | 0 | 100 | 0
2006 | 7 | 14 | 14 | 0 | 0 | 100 | 0
2006 | 7 | 14 | 15 | 0 | 0 | 100 | 0
2006 | 7 | 14 | 16 | 0 | 0 | 100 | 0
2006 | 7 | 14 | 17 | 0 | 0 | 100 | 0
2006 | 7 | 14 | 18 | 0 | 0 | 100 | 0
2006 | 7 | 14 | 19 | 0 | 0 | 100 | 0
2006 | 7 | 14 | 20 | 0 | 0 | 100 | 0
2006 | 7 | 14 | 21 | 0 | 0 | 100 | 0
2006 | 7 | 14 | 22 | 0 | 0 | 100 | 0
2006 | 7 | 14 | 23 | 0 | 0 | 100 | 0
2006 | 7 | 15 | 0 | 0 | 0 | 100 | 0
2006 | 7 | 15 | 1 | 0 | 0 | 100 | 0
2006 | 7 | 15 | 2 | 0 | 0 | 100 | 0
2006 | 7 | 15 | 3 | 0 | 0 | 100 | 0
2006 | 7 | 15 | 4 | 0 | 0 | 100 | 0
2006 | 7 | 15 | 5 | 0 | 0 | 100 | 0
2006 | 7 | 15 | 6 | 0 | 0 | 100 | 0
2006 | 7 | 15 | 7 | 0 | 0 | 100 | 0
2006 | 7 | 15 | 8 | 0 | 0 | 100 | 0
2006 | 7 | 15 | 9 | 0 | 0 | 100 | 0
2006 | 7 | 15 | 10 | 0 | 0 | 100 | 0
2006 | 7 | 15 | 11 | 0 | 0 | 100 | 0
2006 | 7 | 15 | 12 | 0 | 0 | 100 | 0
2006 | 7 | 15 | 13 | 0 | 0 | 100 | 0
2006 | 7 | 15 | 14 | 0 | 0 | 100 | 0
2006 | 7 | 15 | 15 | 0 | 0 | 100 | 0
2006 | 7 | 15 | 16 | 0 | 0 | 100 | 0
2006 | 7 | 15 | 17 | 0 | 0 | 100 | 0
2006 | 7 | 15 | 18 | 0 | 0 | 100 | 0
2006 | 7 | 15 | 19 | 0 | 0 | 100 | 0
2006 | 7 | 15 | 20 | 0 | 0 | 100 | 0
2006 | 7 | 15 | 21 | 0 | 0 | 100 | 0
2006 | 7 | 15 | 22 | 0 | 0 | 100 | 0
2006 | 7 | 15 | 23 | 0 | 0 | 100 | 0
2006 | 7 | 16 | 0 | 0 | 0 | 100 | 0
2006 | 7 | 16 | 1 | 0 | 0 | 100 | 0
2006 | 7 | 16 | 2 | 0 | 0 | 100 | 0
2006 | 7 | 16 | 3 | 0 | 0 | 100 | 0
2006 | 7 | 16 | 4 | 0 | 0 | 100 | 0
2006 | 7 | 16 | 5 | 0 | 22 | 26 | 1
2006 | 7 | 16 | 6 | 0 | 22 | 26 | 1
2006 | 7 | 16 | 7 | 0 | 22 | 26 | 1
2006 | 7 | 16 | 8 | 0 | 22 | 26 | 1
2006 | 7 | 16 | 9 | 0 | 22 | 26 | 1
2006 | 7 | 16 | 10 | 0 | 22 | 26 | 1
2006 | 7 | 16 | 11 | 0 | 22 | 26 | 1
2006 | 7 | 16 | 12 | 0 | 22 | 26 | 1
2006 | 7 | 16 | 13 | 0 | 22 | 26 | 1
2006 | 7 | 16 | 14 | 0 | 22 | 26 | 1
2006 | 7 | 16 | 15 | 0 | 22 | 26 | 1
2006 | 7 | 16 | 16 | 0 | 22 | 26 | 1
2006 | 7 | 16 | 17 | 0 | 22 | 26 | 1
2006 | 7 | 16 | 18 | 0 | 22 | 26 | 1
2006 | 7 | 16 | 19 | 0 | 22 | 26 | 1
2006 | 7 | 16 | 20 | 0 | 22 | 26 | 1
2006 | 7 | 16 | 21 | 0 | 0 | 100 | 0
2006 | 7 | 16 | 22 | 0 | 0 | 100 | 0
2006 | 7 | 16 | 23 | 0 | 0 | 100 | 0
2006 | 7 | 17 | 0 | 0 | 0 | 100 | 0
2006 | 7 | 17 | 1 | 0 | 0 | 100 | 0
2006 | 7 | 17 | 2 | 0 | 0 | 100 | 0
2006 | 7 | 17 | 3 | 0 | 0 | 100 | 0
2006 | 7 | 17 | 4 | 0 | 0 | 100 | 0
2006 | 7 | 17 | 5 | 0 | 22 | 26 | 1
2006 | 7 | 17 | 6 | 0 | 22 | 26 | 1
2006 | 7 | 17 | 7 | 0 | 22 | 26 | 1
2006 | 7 | 17 | 8 | 0 | 22 | 26 | 1
2006 | 7 | 17 | 9 | 0 | 22 | 26 | 1
2006 | 7 | 17 | 10 | 0 | 22 | 26 | 1
2006 | 7 | 17 | 11 | 0 | 22 | 26 | 1
2006 | 7 | 17 | 12 | 0 | 22 | 26 | 1
2006 | 7 | 17 | 13 | 0 | 22 | 26 | 1
2006 | 7 | 17 | 14 | 0 | 22 | 26 | 1
2006 | 7 | 17 | 15 | 0 | 22 | 26 | 1
2006 | 7 | 17 | 16 | 0 | 22 | 26 | 1
2006 | 7 | 17 | 17 | 0 | 22 | 26 | 1
2006 | 7 | 17 | 18 | 0 | 22 | 26 | 1
2006 | 7 | 17 | 19 | 0 | 22 | 26 | 1
2006 | 7 | 17 | 20 | 0 | 22 | 26 | 1
2006 | 7 | 17 | 21 | 0 | 0 | 100 | 0
2006 | 7 | 17 | 22 | 0 | 0 | 100 | 0
2006 | 7 | 17 | 23 | 0 | 0 | 100 | 0
2006 | 7 | 18 | 0 | 0 | 0 | 100 | 0
2006 | 7 | 18 | 1 | 0 | 0 | 100 | 0
2006 | 7 | 18 | 2 | 0 | 0 | 100 | 0
2006 | 7 | 18 | 3 | 0 | 0 | 100 | 0
2006 | 7 | 18 | 4 | 0 | 0 | 100 | 0
2006 | 7 | 18 | 5 | 0 | 22 | 26 | 1
2006 | 7 | 18 | 6 | 0 | 22 | 26 | 1
2006 | 7 | 18 | 7 | 0 | 22 | 26 | 1
2006 | 7 | 18 | 8 | 0 | 22 | 26 | 1
2006 | 7 | 18 | 9 | 0 | 22 | 26 | 1
2006 | 7 | 18 | 10 | 0 | 22 | 26 | 1
2006 | 7 | 18 | 11 | 0 | 22 | 26 | 1
2006 | 7 | 18 | 12 | 0 | 22 | 26 | 1
2006 | 7 | 18 | 13 | 0 | 22 | 26 | 1
2006 | 7 | 18 | 14 | 0 | 22 | 26 | 1
2006 | 7 | 18 | 15 | 0 | 22 | 26 | 1
2006 | 7 | 18 | 16 | 0 | 22 | 26 | 1
2006 | 7 | 18 | 17 | 0 | 22 | 26 | 1
2006 | 7 | 18 | 18 | 0 | 22 | 26 | 1
2006 | 7 | 18 | 19 | 0 | 22 | 26 | 1
2006 | 7 | 18 | 20 | 0 | 22 | 26 | 1
2006 | 7 | 18 | 21 | 0 | 0 | 100 | 0
2006 | 7 | 18 | 22 | 0 | 0 | 100 | 0
2006 | 7 | 18 | 23 | 0 | 0 | 100 | 0
2006 | 7 | 19 | 0 | 0 | 0 | 100 | 0
2006 | 7 | 19 | 1 | 0 | 0 | 100 | 0
2006 | 7 | 19 | 2 | 0 | 0 | 100 | 0
2006 | 7 | 19 | 3 | 0 | 0 | 100 | 0
2006 | 7 | 19 | 4 | 0 | 0 | 100 | 0
2006 | 7 | 19 | 5 | 0 | 22 | 26 | 1
2006 | 7 | 19 | 6 | 0 | 22 | 26 | 1
2006 | 7 | 19 | 7 | 0 | 22 | 26 | 1
2006 | 7 | 19 | 8 | 0 | 22 | 26 | 1
2006 | 7 | 19 | 9 | 0 | 22 | 26 | 1
2006 | 7 | 19 | 10 | 0 | 22 | 26 | 1
2006 | 7 | 19 | 11 | 0 | 22 | 26 | 1
2006 | 7 | 19 | 12 | 0 | 22 | 26 | 1
2006 | 7 | 19 | 13 | 0 | 22 | 26 | 1
2006 | 7 | 19 | 14 | 0 | 22 | 26 | 1
2006 | 7 | 19 | 15 | 0 | 22 | 26 | 1
2006 | 7 | 19 | 16 | 0 | 22 | 26 | 1
2006 | 7 | 19 | 17 | 0 | 22 | 26 | 1
2006 | 7 | 19 | 18 | 0 | 22 | 26 | 1
2006 | 7 | 19 | 19 | 0 | 22 | 26 | 1
2006 | 7 | 19 | 20 | 0 | 22 | 26 | 1
2006 | 7 | 19 | 21 | 0 | 0 | 100 | 0
2006 | 7 | 19 | 22 | 0 | 0 | 100 | 0
2006 | 7 | 19 | 23 | 0 | 0 | 100 | 0
2006 | 7 | 20 | 0 | 0 | 0 | 100 | 0
2006 | 7 | 20 | 1 | 0 | 0 | 100 | 0
2006 | 7 | 20 | 2 | 0 | 0 | 100 | 0
2006 | 7 | 20 | 3 | 0 | 0 | 100 | 0
2006 | 7 | 20 | 4 | 0 | 0 | 100 | 0
2006 | 7 | 20 | 5 | 0 | 22 | 26 | 1
2006 | 7 | 20 | 6 | 0 | 22 | 26 | 1
2006 | 7 | 20 | 7 | 0 | 22 | 26 | 1
2006 | 7 | 20 | 8 | 0 | 22 | 26 | 1
2006 | 7 | 20 | 9 | 0 | 22 | 26 | 1
2006 | 7 | 20 | 10 | 0 | 22 | 26 | 1
2006 | 7 | 20 | 11 | 0 | 22 | 26 | 1
2006 | 7 | 20 | 12 | 0 | 22 | 26 | 1
2006 | 7 | 20 | 13 | 0 | 22 | 26 | 1
2006 | 7 | 20 | 14 | 0 | 22 | 26 | 1
2006 | 7 | 20 | 15 | 0 | 22 | 26 | 1
2006 | 7 | 20 | 16 | 0 | 22 | 26 | 1
2006 | 7 | 20 | 17 | 0 | 22 | 26 | 1
2006 | 7 | 20 | 18 | 0 | 22 | 26 | 1
2006 | 7 | 20 | 19 | 0 | 22 | 26 | 1
2006 | 7 | 20 | 20 | 0 | 22 | 26 | 1
2006 | 7 | 20 | 21 | 0 | 0 | 100 | 0
2006 | 7 | 20 | 22 | 0 | 0 | 100 | 0
2006 | 7 | 20 | 23 | 0 | 0 | 100 | 0
2006 | 7 | 21 | 0 | 0 | 0 | 100 | 0
2006 | 7 | 21 | 1 | 0 | 0 | 100 | 0
2006 | 7 | 21 | 2 | 0 | 0 | 100 | 0
2006 | 7 | 21 | 3 | 0 | 0 | 100 | 0
2006 | 7 | 21 | 4 | 0 | 0 | 100 | 0
2006 | 7 | 21 | 5 | 0 | 0 | 100 | 0
2006 | 7 | 21 | 6 | 0 | 0 | 100 | 0
2006 | 7 | 21 | 7 | 0 | 0 | 100 | 0
2006 | 7 | 21 | 8 | 0 | 0 | 100 | 0
2006 | 7 | 21 | 9 | 0 | 0 | 100 | 0
2006 | 7 | 21 | 10 | 0 | 0 | 100 | 0
2006 | 7 | 21 | 11 | 0 | 0 | 100 | 0
2006 | 7 | 21 | 12 | 0 | 0 | 100 | 0
2006 | 7 | 21 | 13 | 0 | 0 | 100 | 0
2006 | 7 | 21 | 14 | 0 | 0 | 100 | 0
2006 | 7 | 21 | 15 | 0 | 0 | 100 | 0
2006 | 7 | 21 | 16 | 0 | 0 | 100 | 0
2006 | 7 | 21 | 17 | 0 | 0 | 100 | 0
2006 | 7 | 21 | 18 | 0 | 0 | 100 | 0
2006 | 7 | 21 | 19 | 0 | 0 | 100 | 0
2006 | 7 | 21 | 20 | 0 | 0 | 100 | 0
2006 | 7 | 21 | 21 | 0 | 0 | 100 | 0
2006 | 7 | 21 | 22 | 0 | 0 | 100 | 0
2006 | 7 | 21 | 23 | 0 | 0 | 100 | 0
2006 | 7 | 22 | 0 | 0 | 0 | 100 | 0
2006 | 7 | 22 | 1 | 0 | 0 | 100 | 0
2006 | 7 | 22 | 2 | 0 | 0 | 100 | 0
2006 | 7 | 22 | 3 | 0 | 0 | 100 | 0
2006 | 7 | 22 | 4 | 0 | 0 | 100 | 0
2006 | 7 | 22 | 5 | 0 | 0 | 100 | 0
2006 | 7 | 22 | 6 | 0 | 0 | 100 | 0
2006 | 7 | 22 | 7 | 0 | 0 | 100 | 0
2006 | 7 | 22 | 8 | 0 | 0 | 100 | 0
2006 | 7 | 22 | 9 | 0 | 0 | 100 | 0
2006 | 7 | 22 | 10 | 0 | 0 | 100 | 0
2006 | 7 | 22 | 11 | 0 | 0 | 100 | 0
2006 | 7 | 22 | 12 | 0 | 0 | 100 | 0
2006 | 7 | 22 | 13 | 0 | 0 | 100 | 0
2006 | 7 | 22 | 14 | 0 | 0 | 100 | 0
2006 | 7 | 22 | 15 | 0 | 0 | 100 | 0
2006 | 7 | 22 | 16 | 0 | 0 | 100 | 0
2006 | 7 | 22 | 17 | 0 | 0 | 100 | 0
2006 | 7 | 22 | 18 | 0 | 0 | 100 | 0
2006 | 7 | 22 | 19 | 0 | 0 | 100 | 0
2006 | 7 | 22 | 20 | 0 | 0 | 100 | 0
2006 | 7 | 22 | 21 | 0 | 0 | 100 | 0
2006 | 7 | 22 | 22 | 0 | 0 | 100 | 0
2006 | 7 | 22 | 23 | 0 | 0 | 100 | 0
2006 | 7 | 23 | 0 | 0 | 0 | 100 | 0
2006 | 7 | 23 | 1 | 0 | 0 | 100 | 0
2006 | 7 | 23 | 2 | 0 | 0 | 100 | 0
2006 | 7 | 23 | 3 | 0 | 0 | 100 | 0
2006 | 7 | 23 | 4 | 0 | 0 | 100 | 0
2006 | 7 | 23 | 5 | 0 | 22 | 26 | 1
2006 | 7 | 23 | 6 | 0 | 22 | 26 | 1
2006 | 7 | 23 | 7 | 0 | 22 | 26 | 1
2006 | 7 | 23 | 8 | 0 | 22 | 26 | 1
2006 | 7 | 23 | 9 | 0 | 22 | 26 | 1
2006 | 7 | 23 | 10 | 0 | 22 | 26 | 1
2006 | 7 | 23 | 11 | 0 | 22 | 26 | 1
2006 | 7 | 23 | 12 | 0 | 22 | 26 | 1
2006 | 7 | 23 | 13 | 0 | 22 | 26 | 1
2006 | 7 | 23 | 14 | 0 | 22 | 26 | 1
2006 | 7 | 23 | 15 | 0 | 22 | 26 | 1
2006 | 7 | 23 | 16 | 0 | 22 | 26 | 1
2006 | 7 | 23 | 17 | 0 | 22 | 26 | 1
2006 | 7 | 23 | 18 | 0 | 22 | 26 | 1
2006 | 7 | 23 | 19 | 0 | 22 | 26 | 1
2006 | 7 | 23 | 20 | 0 | 22 | 26 | 1
2006 | 7 | 23 | 21 | 0 | 0 | 100 | 0
2006 | 7 | 23 | 22 | 0 | 0 | 100 | 0
2006 | 7 | 23 | 23 | 0 | 0 | 100 | 0
2006 | 7 | 24 | 0 | 0 | 0 | 100 | 0
2006 | 7 | 24 | 1 | 0 | 0 | 100 | 0
2006 | 7 | 24 | 2 | 0 | 0 | 100 | 0
2006 | 7 | 24 | 3 | 0 | 0 | 100 | 0
2006 | 7 | 24 | 4 | 0 | 0 | 100 | 0
2006 | 7 | 24 | 5 | 0 | 22 | 26 | 1
2006 | 7 | 24 | 6 | 0 | 22 | 26 | 1
2006 | 7 | 24 | 7 | 0 | 22 | 26 | 1
2006 | 7 | 24 | 8 | 0 | 22 | 26 | 1
2006 | 7 | 24 | 9 | 0 | 22 | 26 | 1
2006 | 7 | 24 | 10 | 0 | 22 | 26 | 1
2006 | 7 | 24 | 11 | 0 | 22 | 26 | 1
2006 | 7 | 24 | 12 | 0 | 22 | 26 | 1
2006 | 7 | 24 | 13 | 0 | 22 | 26 | 1
2006 | 7 | 24 | 14 | 0 | 22 | 26 | 1
2006 | 7 | 24 | 15 | 0 | 22 | 26 | 1
2006 | 7 | 24 | 16 | 0 | 22 | 26 | 1
2006 | 7 | 24 | 17 | 0 | 22 | 26 | 1
2006 | 7 | 24 | 18 | 0 | 22 | 26 | 1
2006 | 7 | 24 | 19 | 0 | 22 | 26 | 1
2006 | 7 | 24 | 20 | 0 | 22 | 26 | 1
2006 | 7 | 24 | 21 | 0 | 0 | 100 | 0
2006 | 7 | 24 | 22 | 0 | 0 | 100 | 0
2006 | 7 | 24 | 23 | 0 | 0 | 100 | 0
2006 | 7 | 25 | 0 | 0 | 0 | 100 | 0
2006 | 7 | 25 | 1 | 0 | 0 | 100 | 0
2006 | 7 | 25 | 2 | 0 | 0 | 100 | 0
2006 | 7 | 25 | 3 | 0 | 0 | 100 | 0
2006 | 7 | 25 | 4 | 0 | 0 | 100 | 0
2006 | 7 | 25 | 5 | 0 | 22 | 26 | 1
2006 | 7 | 25 | 6 | 0 | 22 | 26 | 1
2006 | 7 | 25 | 7 | 0 | 22 | 26 | 1
2006 | 7 | 25 | 8 | 0 | 22 | 26 | 1
2006 | 7 | 25 | 9 | 0 | 22 | 26 | 1
2006 | 7 | 25 | 10 | 0 | 22 | 26 | 1
2006 | 7 | 25 | 11 | 0 | 22 | 26 | 1
2006 | 7 | 25 | 12 | 0 | 22 | 26 | 1
2006 | 7 | 25 | 13 | 0 | 22 | 26 | 1
2006 | 7 | 25 | 14 | 0 | 22 | 26 | 1
2006 | 7 | 25 | 15 | 0 | 22 | 26 | 1
2006 | 7 | 25 | 16 | 0 | 22 | 26 | 1
2006 | 7 | 25 | 17 | 0 | 22 | 26 | 1
2006 | 7 | 25 | 18 | 0 | 22 | 26 | 1
2006 | 7 | 25 | 19 | 0 | 22 | 26 | 1
2006 | 7 | 25 | 20 | 0 | 22 | 26 | 1
2006 | 7 | 25 | 21 | 0 | 0 | 100 | 0
2006 | 7 | 25 | 22 | 0 | 0 | 100 | 0
2006 | 7 | 25 | 23 | 0 | 0 | 100 | 0
2006 | 7 | 26 | 0 | 0 | 0 | 100 | 0
2006 | 7 | 26 | 1 | 0 | 0 | 100 | 0
2006 | 7 | 26 | 2 | 0 | 0 | 100 | 0
2006 | 7 | 26 | 3 | 0 | 0 | 100 | 0
2006 | 7 | 26 | 4 | 0 | 0 | 100 | 0
2006 | 7 | 26 | 5 | 0 | 22 | 26 | 1
2006 | 7 | 26 | 6 | 0 | 22 | 26 | 1
2006 | 7 | 26 | 7 | 0 | 22 | 26 | 1
2006 | 7 | 26 | 8 | 0 | 22 | 26 | 1
2006 | 7 | 26 | 9 | 0 | 22 | 26 | 1
2006 | 7 | 26 | 10 | 0 | 22 | 26 | 1
2006 | 7 | 26 | 11 | 0 | 22 | 26 | 1
2006 | 7 | 26 | 12 | 0 | 22 | 26 | 1
2006 | 7 | 26 | 13 | 0 | 22 | 26 | 1
2006 | 7 | 26 | 14 | 0 | 22 | 26 | 1
2006 | 7 | 26 | 15 | 0 | 22 | 26 | 1
2006 | 7 | 26 | 16 | 0 | 22 | 26 | 1
2006 | 7 | 26 | 17 | 0 | 22 | 26 | 1
2006 | 7 | 26 | 18 | 0 | 22 | 26 | 1
2006 | 7 | 26 | 19 | 0 | 22 | 26 | 1
2006 | 7 | 26 | 20 | 0 | 22 | 26 | 1
2006 | 7 | 26 | 21 | 0 | 0 | 100 | 0
2006 | 7 | 26 | 22 | 0 | 0 | 100 | 0
2006 | 7 | 26 | 23 | 0 | 0 | 100 | 0
2006 | 7 | 27 | 0 | 0 | 0 | 100 | 0
2006 | 7 | 27 | 1 | 0 | 0 | 100 | 0
2006 | 7 | 27 | 2 | 0 | 0 | 100 | 0
2006 | 7 | 27 | 3 | 0 | 0 | 100 | 0
2006 | 7 | 27 | 4 | 0 | 0 | 100 | 0
2006 | 7 | 27 | 5 | 0 | 22 | 26 | 1
2006 | 7 | 27 | 6 | 0 | 22 | 26 | 1
2006 | 7 | 27 | 7 | 0 | 22 | 26 | 1
2006 | 7 | 27 | 8 | 0 | 22 | 26 | 1
2006 | 7 | 27 | 9 | 0 | 22 | 26 | 1
2006 | 7 | 27 | 10 | 0 | 22 | 26 | 1
2006 | 7 | 27 | 11 | 0 | 22 | 26 | 1
2006 | 7 | 27 | 12 | 0 | 22 | 26 | 1
2006 | 7 | 27 | 13 | 0 | 22 | 26 | 1
2006 | 7 | 27 | 14 | 0 | 22 | 26 | 1
2006 | 7 | 27 | 15 | 0 | 22 | 26 | 1
2006 | 7 | 27 | 16 | 0 | 22 | 26 | 1
2006 | 7 | 27 | 17 | 0 | 22 | 26 | 1
2006 | 7 | 27 | 18 | 0 | 22 | 26 | 1
2006 | 7 | 27 | 19 | 0 | 22 | 26 | 1
2006 | 7 | 27 | 20 | 0 | 22 | 26 | 1
2006 | 7 | 27 | 21 | 0 | 0 | 100 | 0
2006 | 7 | 27 | 22 | 0 | 0 | 100 | 0
2006 | 7 | 27 | 23 | 0 | 0 | 100 | 0
2006 | 7 | 28 | 0 | 0 | 0 | 100 | 0
2006 | 7 | 28 | 1 | 0 | 0 | 100 | 0
2006 | 7 | 28 | 2 | 0 | 0 | 100 | 0
2006 | 7 | 28 | 3 | 0 | 0 | 100 | 0
2006 | 7 | 28 | 4 | 0 | 0 | 100 | 0
2006 | 7 | 28 | 5 | 0 | 0 | 100 | 0
2006 | 7 | 28 | 6 | 0 | 0 | 100 | 0
2006 | 7 | 28 | 7 | 0 | 0 | 100 | 0
2006 | 7 | 28 | 8 | 0 | 0 | 100 | 0
2006 | 7 | 28 | 9 | 0 | 0 | 100 | 0
2006 | 7 | 28 | 10 | 0 | 0 | 100 | 0
2006 | 7 | 28 | 11 | 0 | 0 | 100 | 0
2006 | 7 | 28 | 12 | 0 | 0 | 100 | 0
2006 | 7 | 28 | 13 | 0 | 0 | 100 | 0
2006 | 7 | 28 | 14 | 0 | 0 | 100 | 0
2006 | 7 | 28 | 15 | 0 | 0 | 100 | 0
2006 | 7 | 28 | 16 | 0 | 0 | 100 | 0
2006 | 7 | 28 | 17 | 0 | 0 | 100 | 0
2006 | 7 | 28 | 18 | 0 | 0 | 100 | 0
2006 | 7 | 28 | 19 | 0 | 0 | 100 | 0
2006 | 7 | 28 | 20 | 0 | 0 | 100 | 0
2006 | 7 | 28 | 21 | 0 | 0 | 100 | 0
2006 | 7 | 28 | 22 | 0 | 0 | 100 | 0
2006 | 7 | 28 | 23 | 0 | 0 | 100 | 0
2006 | 7 | 29 | 0 | 0 | 0 | 100 | 0
2006 | 7 | 29 | 1 | 0 | 0 | 100 | 0
2006 | 7 | 29 | 2 | 0 | 0 | 100 | 0
2006 | 7 | 29 | 3 | 0 | 0 | 100 | 0
2006 | 7 | 29 | 4 | 0 | 0 | 100 | 0
2006 | 7 | 29 | 5 | 0 | 0 | 100 | 0
2006 | 7 | 29 | 6 | 0 | 0 | 100 | 0
2006 | 7 | 29 | 7 | 0 | 0 | 100 | 0
2006 | 7 | 29 | 8 | 0 | 0 | 100 | 0
2006 | 7 | 29 | 9 | 0 | 0 | 100 | 0
2006 | 7 | 29 | 10 | 0 | 0 | 100 | 0
2006 | 7 | 29 | 11 | 0 | 0 | 100 | 0
2006 | 7 | 29 | 12 | 0 | 0 | 100 | 0
2006 | 7 | 29 | 13 | 0 | 0 | 100 | 0
2006 | 7 | 29 | 14 | 0 | 0 | 100 | 0
2006 | 7 | 29 | 15 | 0 | 0 | 100 | 0
2006 | 7 | 29 | 16 | 0 | 0 | 100 | 0
2006 | 7 | 29 | 17 | 0 | 0 | 100 | 0
2006 | 7 | 29 | 18 | 0 | 0 | 100 | 0
2006 | 7 | 29 | 19 | 0 | 0 | 100 | 0
2006 | 7 | 29 | 20 | 0 | 0 | 100 | 0
2006 | 7 | 29 | 21 | 0 | 0 | 100 | 0
2006 | 7 | 29 | 22 | 0 | 0 | 100 | 0
2006 | 7 | 29 | 23 | 0 | 0 | 100 | 0
2006 | 7 | 30 | 0 | 0 | 0 | 100 | 0
2006 | 7 | 30 | 1 | 0 | 0 | 100 | 0
2006 | 7 | 30 | 2 | 0 | 0 | 100 | 0
2006 | 7 | 30 | 3 | 0 | 0 | 100 | 0
2006 | 7 | 30 | 4 | 0 | 0 | 100 | 0
2006 | 7 | 30 | 5 | 0 | 22 | 26 | 1
2006 | 7 | 30 | 6 | 0 | 22 | 26 | 1
2006 | 7 | 30 | 7 | 0 | 22 | 26 | 1
2006 | 7 | 30 | 8 | 0 | 22 | 26 | 1
2006 | 7 | 30 | 9 | 0 | 22 | 26 | 1
2006 | 7 | 30 | 10 | 0 | 22 | 26 | 1
2006 | 7 | 30 | 11 | 0 | 22 | 26 | 1
2006 | 7 | 30 | 12 | 0 | 22 | 26 | 1
2006 | 7 | 30 | 13 | 0 | 22 | 26 | 1
2006 | 7 | 30 | 14 | 0 | 22 | 26 | 1
2006 | 7 | 30 | 15 | 0 | 22 | 26 | 1
2006 | 7 | 30 | 16 | 0 | 22 | 26 | 1
2006 | 7 | 30 | 17 | 0 | 22 | 26 | 1
2006 | 7 | 30 | 18 | 0 | 22 | 26 | 1
2006 | 7 | 30 | 19 | 0 | 22 | 26 | 1
2006 | 7 | 30 | 20 | 0 | 22 | 26 | 1
2006 | 7 | 30 | 21 | 0 | 0 | 100 | 0
2006 | 7 | 30 | 22 | 0 | 0 | 100 | 0
2006 | 7 | 30 | 23 | 0 | 0 | 100 | 0
2006 | 7 | 31 | 0 | 0 | 0 | 100 | 0
2006 | 7 | 31 | 1 | 0 | 0 | 100 | 0
2006 | 7 | 31 | 2 | 0 | 0 | 100 | 0
2006 | 7 | 31 | 3 | 0 | 0 | 100 | 0
2006 | 7 | 31 | 4 | 0 | 0 | 100 | 0
2006 | 7 | 31 | 5 | 0 | 22 | 26 | 1
2006 | 7 | 31 | 6 | 0 | 22 | 26 | 1
2006 | 7 | 31 | 7 | 0 | 22 | 26 | 1
2006 | 7 | 31 | 8 | 0 | 22 | 26 | 1
2006 | 7 | 31 | 9 | 0 | 22 | 26 | 1
2006 | 7 | 31 | 10 | 0 | 22 | 26 | 1
2006 | 7 | 31 | 11 | 0 | 22 | 26 | 1
2006 | 7 | 31 | 12 | 0 | 22 | 26 | 1
2006 | 7 | 31 | 13 | 0 | 22 | 26 | 1
2006 | 7 | 31 | 14 | 0 | 22 | 26 | 1
2006 | 7 | 31 | 15 | 0 | 22 | 26 | 1
2006 | 7 | 31 | 16 | 0 | 22 | 26 | 1
2006 | 7 | 31 | 17 | 0 | 22 | 26 | 1
2006 | 7 | 31 | 18 | 0 | 22 | 26 | 1
2006 | 7 | 31 | 19 | 0 | 22 | 26 | 1
2006 | 7 | 31 | 20 | 0 | 22 | 26 | 1
2006 | 7 | 31 | 21 | 0 | 0 | 100 | 0
2006 | 7 | 31 | 22 | 0 | 0 | 100 | 0
2006 | 7 | 31 | 23 | 0 | 0 | 100 | 0
2006 | 8 | 1 | 0 | 0 | 0 | 100 | 0
2006 | 8 | 1 | 1 | 0 | 0 | 100 | 0
2006 | 8 | 1 | 2 | 0 | 0 | 100 | 0
2006 | 8 | 1 | 3 | 0 | 0 | 100 | 0
2006 | 8 | 1 | 4 | 0 | 0 | 100 | 0
2006 | 8 | 1 | 5 | 0 | 22 | 26 | 1
2006 | 8 | 1 | 6 | 0 | 22 | 26 | 1
2006 | 8 | 1 | 7 | 0 | 22 | 26 | 1
2006 | 8 | 1 | 8 | 0 | 22 | 26 | 1
2006 | 8 | 1 | 9 | 0 | 22 | 26 | 1
2006 | 8 | 1 | 10 | 0 | 22 | 26 | 1
2006 | 8 | 1 | 11 | 0 | 22 | 26 | 1
2006 | 8 | 1 | 12 | 0 | 22 | 26 | 1
2006 | 8 | 1 | 13 | 0 | 22 | 26 | 1
2006 | 8 | 1 | 14 | 0 | 22 | 26 | 1
2006 | 8 | 1 | 15 | 0 | 22 | 26 | 1
2006 | 8 | 1 | 16 | 0 | 22 | 26 | 1
2006 | 8 | 1 | 17 | 0 | 22 | 26 | 1
2006 | 8 | 1 | 18 | 0 | 22 | 26 | 1
2006 | 8 | 1 | 19 | 0 | 22 | 26 | 1
2006 | 8 | 1 | 20 | 0 | 22 | 26 | 1
2006 | 8 | 1 | 21 | 0 | 0 | 100 | 0
2006 | 8 | 1 | 22 | 0 | 0 | 100 | 0
2006 | 8 | 1 | 23 | 0 | 0 | 100 | 0
2006 | 8 | 2 | 0 | 0 | 0 | 100 | 0
2006 | 8 | 2 | 1 | 0 | 0 | 100 | 0
2006 | 8 | 2 | 2 | 0 | 0 | 100 | 0
2006 | 8 | 2 | 3 | 0 | 0 | 100 | 0
2006 | 8 | 2 | 4 | 0 | 0 | 100 | 0
2006 | 8 | 2 | 5 | 0 | 22 | 26 | 1
2006 | 8 | 2 | 6 | 0 | 22 | 26 | 1
2006 | 8 | 2 | 7 | 0 | 22 | 26 | 1
2006 | 8 | 2 | 8 | 0 | 22 | 26 | 1
2006 | 8 | 2 | 9 | 0 | 22 | 26 | 1
2006 | 8 | 2 | 10 | 0 | 22 | 26 | 1
2006 | 8 | 2 | 11 | 0 | 22 | 26 | 1
2006 | 8 | 2 | 12 | 0 | 22 | 26 | 1
2006 | 8 | 2 | 13 | 0 | 22 | 26 | 1
2006 | 8 | 2 | 14 | 0 | 22 | 26 | 1
2006 | 8 | 2 | 15 | 0 | 22 | 26 | 1
2006 | 8 | 2 | 16 | 0 | 22 | 26 | 1
2006 | 8 | 2 | 17 | 0 | 22 | 26 | 1
2006 | 8 | 2 | 18 | 0 | 22 | 26 | 1
2006 | 8 | 2 | 19 | 0 | 22 | 26 | 1
2006 | 8 | 2 | 20 | 0 | 22 | 26 | 1
2006 | 8 | 2 | 21 | 0 | 0 | 100 | 0
2006 | 8 | 2 | 22 | 0 | 0 | 100 | 0
2006 | 8 | 2 | 23 | 0 | 0 | 100 | 0
2006 | 8 | 3 | 0 | 0 | 0 | 100 | 0
2006 | 8 | 3 | 1 | 0 | 0 | 100 | 0
2006 | 8 | 3 | 2 | 0 | 0 | 100 | 0
2006 | 8 | 3 | 3 | 0 | 0 | 100 | 0
2006 | 8 | 3 | 4 | 0 | 0 | 100 | 0
2006 | 8 | 3 | 5 | 0 | 22 | 26 | 1
2006 | 8 | 3 | 6 | 0 | 22 | 26 | 1
2006 | 8 | 3 | 7 | 0 | 22 | 26 | 1
2006 | 8 | 3 | 8 | 0 | 22 | 26 | 1
2006 | 8 | 3 | 9 | 0 | 22 | 26 | 1
2006 | 8 | 3 | 10 | 0 | 22 | 26 | 1
2006 | 8 | 3 | 11 | 0 | 22 | 26 | 1
2006 | 8 | 3 | 12 | 0 | 22 | 26 | 1
2006 | 8 | 3 | 13 | 0 | 22 | 26 | 1
2006 | 8 | 3 | 14 | 0 | 22 | 26 | 1
2006 | 8 | 3 | 15 | 0 | 22 | 26 | 1
2006 | 8 | 3 | 16 | 0 | 22 | 26 | 1
2006 | 8 | 3 | 17 | 0 | 22 | 26 | 1
2006 | 8 | 3 | 18 | 0 | 22 | 26 | 1
2006 | 8 | 3 | 19 | 0 | 22 | 26 | 1
2006 | 8 | 3 | 20 | 0 | 22 | 26 | 1
2006 | 8 | 3 | 21 | 0 | 0 | 100 | 0
2006 | 8 | 3 | 22 | 0 | 0 | 100 | 0
2006 | 8 | 3 | 23 | 0 | 0 | 100 | 0
2006 | 8 | 4 | 0 | 0 | 0 | 100 | 0
2006 | 8 | 4 | 1 | 0 | 0 | 100 | 0
2006 | 8 | 4 | 2 | 0 | 0 | 100 | 0
2006 | 8 | 4 | 3 | 0 | 0 | 100 | 0
2006 | 8 | 4 | 4 | 0 | 0 | 100 | 0
2006 | 8 | 4 | 5 | 0 | 0 | 100 | 0
2006 | 8 | 4 | 6 | 0 | 0 | 100 | 0
2006 | 8 | 4 | 7 | 0 | 0 | 100 | 0
2006 | 8 | 4 | 8 | 0 | 0 | 100 | 0
2006 | 8 | 4 | 9 | 0 | 0 | 100 | 0
2006 | 8 | 4 | 10 | 0 | 0 | 100 | 0
2006 | 8 | 4 | 11 | 0 | 0 | 100 | 0
2006 | 8 | 4 | 12 | 0 | 0 | 100 | 0
2006 | 8 | 4 | 13 | 0 | 0 | 100 | 0
2006 | 8 | 4 | 14 | 0 | 0 | 100 | 0
2006 | 8 | 4 | 15 | 0 | 0 | 100 | 0
2006 | 8 | 4 | 16 | 0 | 0 | 100 | 0
2006 | 8 | 4 | 17 | 0 | 0 | 100 | 0
2006 | 8 | 4 | 18 | 0 | 0 | 100 | 0
2006 | 8 | 4 | 19 | 0 | 0 | 100 | 0
2006 | 8 | 4 | 20 | 0 | 0 | 100 | 0
2006 | 8 | 4 | 21 | 0 | 0 | 100 | 0
2006 | 8 | 4 | 22 | 0 | 0 | 100 | 0
2006 | 8 | 4 | 23 | 0 | 0 | 100 | 0
2006 | 8 | 5 | 0 | 0 | 0 | 100 | 0
2006 | 8 | 5 | 1 | 0 | 0 | 100 | 0
2006 | 8 | 5 | 2 | 0 | 0 | 100 | 0
2006 | 8 | 5 | 3 | 0 | 0 | 100 | 0
2006 | 8 | 5 | 4 | 0 | 0 | 100 | 0
2006 | 8 | 5 | 5 | 0 | 0 | 100 | 0
2006 | 8 | 5 | 6 | 0 | 0 | 100 | 0
2006 | 8 | 5 | 7 | 0 | 0 | 100 | 0
2006 | 8 | 5 | 8 | 0 | 0 | 100 | 0
2006 | 8 | 5 | 9 | 0 | 0 | 100 | 0
2006 | 8 | 5 | 10 | 0 | 0 | 100 | 0
2006 | 8 | 5 | 11 | 0 | 0 | 100 | 0
2006 | 8 | 5 | 12 | 0 | 0 | 100 | 0
2006 | 8 | 5 | 13 | 0 | 0 | 100 | 0
2006 | 8 | 5 | 14 | 0 | 0 | 100 | 0
2006 | 8 | 5 | 15 | 0 | 0 | 100 | 0
2006 | 8 | 5 | 16 | 0 | 0 | 100 | 0
2006 | 8 | 5 | 17 | 0 | 0 | 100 | 0
2006 | 8 | 5 | 18 | 0 | 0 | 100 | 0
2006 | 8 | 5 | 19 | 0 | 0 | 100 | 0
2006 | 8 | 5 | 20 | 0 | 0 | 100 | 0
2006 | 8 | 5 | 21 | 0 | 0 | 100 | 0
2006 | 8 | 5 | 22 | 0 | 0 | 100 | 0
2006 | 8 | 5 | 23 | 0 | 0 | 100 | 0
2006 | 8 | 6 | 0 | 0 | 0 | 100 | 0
2006 | 8 | 6 | 1 | 0 | 0 | 100 | 0
2006 | 8 | 6 | 2 | 0 | 0 | 100 | 0
2006 | 8 | 6 | 3 | 0 | 0 | 100 | 0
2006 | 8 | 6 | 4 | 0 | 0 | 100 | 0
2006 | 8 | 6 | 5 | 0 | 22 | 26 | 1
2006 | 8 | 6 | 6 | 0 | 22 | 26 | 1
2006 | 8 | 6 | 7 | 0 | 22 | 26 | 1
2006 | 8 | 6 | 8 | 0 | 22 | 26 | 1
2006 | 8 | 6 | 9 | 0 | 22 | 26 | 1
2006 | 8 | 6 | 10 | 0 | 22 | 26 | 1
2006 | 8 | 6 | 11 | 0 | 22 | 26 | 1
2006 | 8 | 6 | 12 | 0 | 22 | 26 | 1
2006 | 8 | 6 | 13 | 0 | 22 | 26 | 1
2006 | 8 | 6 | 14 | 0 | 22 | 26 | 1
2006 | 8 | 6 | 15 | 0 | 22 | 26 | 1
2006 | 8 | 6 | 16 | 0 | 22 | 26 | 1
2006 | 8 | 6 | 17 | 0 | 22 | 26 | 1
2006 | 8 | 6 | 18 | 0 | 22 | 26 | 1
2006 | 8 | 6 | 19 | 0 | 22 | 26 | 1
2006 | 8 | 6 | 20 | 0 | 22 | 26 | 1
2006 | 8 | 6 | 21 | 0 | 0 | 100 | 0
2006 | 8 | 6 | 22 | 0 | 0 | 100 | 0
2006 | 8 | 6 | 23 | 0 | 0 | 100 | 0
2006 | 8 | 7 | 0 | 0 | 0 | 100 | 0
2006 | 8 | 7 | 1 | 0 | 0 | 100 | 0
2006 | 8 | 7 | 2 | 0 | 0 | 100 | 0
2006 | 8 | 7 | 3 | 0 | 0 | 100 | 0
2006 | 8 | 7 | 4 | 0 | 0 | 100 | 0
2006 | 8 | 7 | 5 | 0 | 22 | 26 | 1
2006 | 8 | 7 | 6 | 0 | 22 | 26 | 1
2006 | 8 | 7 | 7 | 0 | 22 | 26 | 1
2006 | 8 | 7 | 8 | 0 | 22 | 26 | 1
2006 | 8 | 7 | 9 | 0 | 22 | 26 | 1
2006 | 8 | 7 | 10 | 0 | 22 | 26 | 1
2006 | 8 | 7 | 11 | 0 | 22 | 26 | 1
2006 | 8 | 7 | 12 | 0 | 22 | 26 | 1
2006 | 8 | 7 | 13 | 0 | 22 | 26 | 1
2006 | 8 | 7 | 14 | 0 | 22 | 26 | 1
2006 | 8 | 7 | 15 | 0 | 22 | 26 | 1
2006 | 8 | 7 | 16 | 0 | 22 | 26 | 1
2006 | 8 | 7 | 17 | 0 | 22 | 26 | 1
2006 | 8 | 7 | 18 | 0 | 22 | 26 | 1
2006 | 8 | 7 | 19 | 0 | 22 | 26 | 1
2006 | 8 | 7 | 20 | 0 | 22 | 26 | 1
2006 | 8 | 7 | 21 | 0 | 0 | 100 | 0
2006 | 8 | 7 | 22 | 0 | 0 | 100 | 0
2006 | 8 | 7 | 23 | 0 | 0 | 100 | 0
2006 | 8 | 8 | 0 | 0 | 0 | 100 | 0
2006 | 8 | 8 | 1 | 0 | 0 | 100 | 0
2006 | 8 | 8 | 2 | 0 | 0 | 100 | 0
2006 | 8 | 8 | 3 | 0 | 0 | 100 | 0
2006 | 8 | 8 | 4 | 0 | 0 | 100 | 0
2006 | 8 | 8 | 5 | 0 | 22 | 26 | 1
2006 | 8 | 8 | 6 | 0 | 22 | 26 | 1
2006 | 8 | 8 | 7 | 0 | 22 | 26 | 1
2006 | 8 | 8 | 8 | 0 | 22 | 26 | 1
2006 | 8 | 8 | 9 | 0 | 22 | 26 | 1
2006 | 8 | 8 | 10 | 0 | 22 | 26 | 1
2006 | 8 | 8 | 11 | 0 | 22 | 26 | 1
2006 | 8 | 8 | 12 | 0 | 22 | 26 | 1
2006 | 8 | 8 | 13 | 0 | 22 | 26 | 1
2006 | 8 | 8 | 14 | 0 | 22 | 26 | 1
2006 | 8 | 8 | 15 | 0 | 22 | 26 | 1
2006 | 8 | 8 | 16 | 0 | 22 | 26 | 1
2006 | 8 | 8 | 17 | 0 | 22 | 26 | 1
2006 | 8 | 8 | 18 | 0 | 22 | 26 | 1
2006 | 8 | 8 | 19 | 0 | 22 | 26 | 1
2006 | 8 | 8 | 20 | 0 | 22 | 26 | 1
2006 | 8 | 8 | 21 | 0 | 0 | 100 | 0
2006 | 8 | 8 | 22 | 0 | 0 | 100 | 0
2006 | 8 | 8 | 23 | 0 | 0 | 100 | 0
2006 | 8 | 9 | 0 | 0 | 0 | 100 | 0
2006 | 8 | 9 | 1 | 0 | 0 | 100 | 0
2006 | 8 | 9 | 2 | 0 | 0 | 100 | 0
2006 | 8 | 9 | 3 | 0 | 0 | 100 | 0
2006 | 8 | 9 | 4 | 0 | 0 | 100 | 0
2006 | 8 | 9 | 5 | 0 | 22 | 26 | 1
2006 | 8 | 9 | 6 | 0 | 22 | 26 | 1
2006 | 8 | 9 | 7 | 0 | 22 | 26 | 1
2006 | 8 | 9 | 8 | 0 | 22 | 26 | 1
2006 | 8 | 9 | 9 | 0 | 22 | 26 | 1
2006 | 8 | 9 | 10 | 0 | 22 | 26 | 1
2006 | 8 | 9 | 11 | 0 | 22 | 26 | 1
2006 | 8 | 9 | 12 | 0 | 22 | 26 | 1
2006 | 8 | 9 | 13 | 0 | 22 | 26 | 1
2006 | 8 | 9 | 14 | 0 | 22 | 26 | 1
2006 | 8 | 9 | 15 | 0 | 22 | 26 | 1
2006 | 8 | 9 | 16 | 0 | 22 | 26 | 1
2006 | 8 | 9 | 17 | 0 | 22 | 26 | 1
2006 | 8 | 9 | 18 | 0 | 22 | 26 | 1
2006 | 8 | 9 | 19 | 0 | 22 | 26 | 1
2006 | 8 | 9 | 20 | 0 | 22 | 26 | 1
2006 | 8 | 9 | 21 | 0 | 0 | 100 | 0
2006 | 8 | 9 | 22 | 0 | 0 | 100 | 0
2006 | 8 | 9 | 23 | 0 | 0 | 100 | 0
2006 | 8 | 10 | 0 | 0 | 0 | 100 | 0
2006 | 8 | 10 | 1 | 0 | 0 | 100 | 0
2006 | 8 | 10 | 2 | 0 | 0 | 100 | 0
2006 | 8 | 10 | 3 | 0 | 0 | 100 | 0
2006 | 8 | 10 | 4 | 0 | 0 | 100 | 0
2006 | 8 | 10 | 5 | 0 | 22 | 26 | 1
2006 | 8 | 10 | 6 | 0 | 22 | 26 | 1
2006 | 8 | 10 | 7 | 0 | 22 | 26 | 1
2006 | 8 | 10 | 8 | 0 | 22 | 26 | 1
2006 | 8 | 10 | 9 | 0 | 22 | 26 | 1
2006 | 8 | 10 | 10 | 0 | 22 | 26 | 1
2006 | 8 | 10 | 11 | 0 | 22 | 26 | 1
2006 | 8 | 10 | 12 | 0 | 22 | 26 | 1
2006 | 8 | 10 | 13 | 0 | 22 | 26 | 1
2006 | 8 | 10 | 14 | 0 | 22 | 26 | 1
2006 | 8 | 10 | 15 | 0 | 22 | 26 | 1
2006 | 8 | 10 | 16 | 0 | 22 | 26 | 1
2006 | 8 | 10 | 17 | 0 | 22 | 26 | 1
2006 | 8 | 10 | 18 | 0 | 22 | 26 | 1
2006 | 8 | 10 | 19 | 0 | 22 | 26 | 1
2006 | 8 | 10 | 20 | 0 | 22 | 26 | 1
2006 | 8 | 10 | 21 | 0 | 0 | 100 | 0
2006 | 8 | 10 | 22 | 0 | 0 | 100 | 0
2006 | 8 | 10 | 23 | 0 | 0 | 100 | 0
2006 | 8 | 11 | 0 | 0 | 0 | 100 | 0
2006 | 8 | 11 | 1 | 0 | 0 | 100 | 0
2006 | 8 | 11 | 2 | 0 | 0 | 100 | 0
2006 | 8 | 11 | 3 | 0 | 0 | 100 | 0
2006 | 8 | 11 | 4 | 0 | 0 | 100 | 0
2006 | 8 | 11 | 5 | 0 | 0 | 100 | 0
2006 | 8 | 11 | 6 | 0 | 0 | 100 | 0
2006 | 8 | 11 | 7 | 0 | 0 | 100 | 0
2006 | 8 | 11 | 8 | 0 | 0 | 100 | 0
2006 | 8 | 11 | 9 | 0 | 0 | 100 | 0
2006 | 8 | 11 | 10 | 0 | 0 | 100 | 0
2006 | 8 | 11 | 11 | 0 | 0 | 100 | 0
2006 | 8 | 11 | 12 | 0 | 0 | 100 | 0
2006 | 8 | 11 | 13 | 0 | 0 | 100 | 0
2006 | 8 | 11 | 14 | 0 | 0 | 100 | 0
2006 | 8 | 11 | 15 | 0 | 0 | 100 | 0
2006 | 8 | 11 | 16 | 0 | 0 | 100 | 0
2006 | 8 | 11 | 17 | 0 | 0 | 100 | 0
2006 | 8 | 11 | 18 | 0 | 0 | 100 | 0
2006 | 8 | 11 | 19 | 0 | 0 | 100 | 0
2006 | 8 | 11 | 20 | 0 | 0 | 100 | 0
2006 | 8 | 11 | 21 | 0 | 0 | 100 | 0
2006 | 8 | 11 | 22 | 0 | 0 | 100 | 0
2006 | 8 | 11 | 23 | 0 | 0 | 100 | 0
2006 | 8 | 12 | 0 | 0 | 0 | 100 | 0
2006 | 8 | 12 | 1 | 0 | 0 | 100 | 0
2006 | 8 | 12 | 2 | 0 | 0 | 100 | 0
2006 | 8 | 12 | 3 | 0 | 0 | 100 | 0
2006 | 8 | 12 | 4 | 0 | 0 | 100 | 0
2006 | 8 | 12 | 5 | 0 | 0 | 100 | 0
2006 | 8 | 12 | 6 | 0 | 0 | 100 | 0
2006 | 8 | 12 | 7 | 0 | 0 | 100 | 0
2006 | 8 | 12 | 8 | 0 | 0 | 100 | 0
2006 | 8 | 12 | 9 | 0 | 0 | 100 | 0
2006 | 8 | 12 | 10 | 0 | 0 | 100 | 0
2006 | 8 | 12 | 11 | 0 | 0 | 100 | 0
2006 | 8 | 12 | 12 | 0 | 0 | 100 | 0
2006 | 8 | 12 | 13 | 0 | 0 | 100 | 0
2006 | 8 | 12 | 14 | 0 | 0 | 100 | 0
2006 | 8 | 12 | 15 | 0 | 0 | 100 | 0
2006 | 8 | 12 | 16 | 0 | 0 | 100 | 0
2006 | 8 | 12 | 17 | 0 | 0 | 100 | 0
2006 | 8 | 12 | 18 | 0 | 0 | 100 | 0
2006 | 8 | 12 | 19 | 0 | 0 | 100 | 0
2006 | 8 | 12 | 20 | 0 | 0 | 100 | 0
2006 | 8 | 12 | 21 | 0 | 0 | 100 | 0
2006 | 8 | 12 | 22 | 0 | 0 | 100 | 0
2006 | 8 | 12 | 23 | 0 | 0 | 100 | 0
2006 | 8 | 13 | 0 | 0 | 0 | 100 | 0
2006 | 8 | 13 | 1 | 0 | 0 | 100 | 0
2006 | 8 | 13 | 2 | 0 | 0 | 100 | 0
2006 | 8 | 13 | 3 | 0 | 0 | 100 | 0
2006 | 8 | 13 | 4 | 0 | 0 | 100 | 0
2006 | 8 | 13 | 5 | 0 | 22 | 26 | 1
2006 | 8 | 13 | 6 | 0 | 22 | 26 | 1
2006 | 8 | 13 | 7 | 0 | 22 | 26 | 1
2006 | 8 | 13 | 8 | 0 | 22 | 26 | 1
2006 | 8 | 13 | 9 | 0 | 22 | 26 | 1
2006 | 8 | 13 | 10 | 0 | 22 | 26 | 1
2006 | 8 | 13 | 11 | 0 | 22 | 26 | 1
2006 | 8 | 13 | 12 | 0 | 22 | 26 | 1
2006 | 8 | 13 | 13 | 0 | 22 | 26 | 1
2006 | 8 | 13 | 14 | 0 | 22 | 26 | 1
2006 | 8 | 13 | 15 | 0 | 22 | 26 | 1
2006 | 8 | 13 | 16 | 0 | 22 | 26 | 1
2006 | 8 | 13 | 17 | 0 | 22 | 26 | 1
2006 | 8 | 13 | 18 | 0 | 22 | 26 | 1
2006 | 8 | 13 | 19 | 0 | 22 | 26 | 1
2006 | 8 | 13 | 20 | 0 | 22 | 26 | 1
2006 | 8 | 13 | 21 | 0 | 0 | 100 | 0
2006 | 8 | 13 | 22 | 0 | 0 | 100 | 0
2006 | 8 | 13 | 23 | 0 | 0 | 100 | 0
2006 | 8 | 14 | 0 | 0 | 0 | 100 | 0
2006 | 8 | 14 | 1 | 0 | 0 | 100 | 0
2006 | 8 | 14 | 2 | 0 | 0 | 100 | 0
2006 | 8 | 14 | 3 | 0 | 0 | 100 | 0
2006 | 8 | 14 | 4 | 0 | 0 | 100 | 0
2006 | 8 | 14 | 5 | 0 | 22 | 26 | 1
2006 | 8 | 14 | 6 | 0 | 22 | 26 | 1
2006 | 8 | 14 | 7 | 0 | 22 | 26 | 1
2006 | 8 | 14 | 8 | 0 | 22 | 26 | 1
2006 | 8 | 14 | 9 | 0 | 22 | 26 | 1
2006 | 8 | 14 | 10 | 0 | 22 | 26 | 1
2006 | 8 | 14 | 11 | 0 | 22 | 26 | 1
2006 | 8 | 14 | 12 | 0 | 22 | 26 | 1
2006 | 8 | 14 | 13 | 0 | 22 | 26 | 1
2006 | 8 | 14 | 14 | 0 | 22 | 26 | 1
2006 | 8 | 14 | 15 | 0 | 22 | 26 | 1
2006 | 8 | 14 | 16 | 0 | 22 | 26 | 1
2006 | 8 | 14 | 17 | 0 | 22 | 26 | 1
2006 | 8 | 14 | 18 | 0 | 22 | 26 | 1
2006 | 8 | 14 | 19 | 0 | 22 | 26 | 1
2006 | 8 | 14 | 20 | 0 | 22 | 26 | 1
2006 | 8 | 14 | 21 | 0 | 0 | 100 | 0
2006 | 8 | 14 | 22 | 0 | 0 | 100 | 0
2006 | 8 | 14 | 23 | 0 | 0 | 100 | 0
2006 | 8 | 15 | 0 | 0 | 0 | 100 | 0
2006 | 8 | 15 | 1 | 0 | 0 | 100 | 0
2006 | 8 | 15 | 2 | 0 | 0 | 100 | 0
2006 | 8 | 15 | 3 | 0 | 0 | 100 | 0
2006 | 8 | 15 | 4 | 0 | 0 | 100 | 0
2006 | 8 | 15 | 5 | 0 | 22 | 26 | 1
2006 | 8 | 15 | 6 | 0 | 22 | 26 | 1
2006 | 8 | 15 | 7 | 0 | 22 | 26 | 1
2006 | 8 | 15 | 8 | 0 | 22 | 26 | 1
2006 | 8 | 15 | 9 | 0 | 22 | 26 | 1
2006 | 8 | 15 | 10 | 0 | 22 | 26 | 1
2006 | 8 | 15 | 11 | 0 | 22 | 26 | 1
2006 | 8 | 15 | 12 | 0 | 22 | 26 | 1
2006 | 8 | 15 | 13 | 0 | 22 | 26 | 1
2006 | 8 | 15 | 14 | 0 | 22 | 26 | 1
2006 | 8 | 15 | 15 | 0 | 22 | 26 | 1
2006 | 8 | 15 | 16 | 0 | 22 | 26 | 1
2006 | 8 | 15 | 17 | 0 | 22 | 26 | 1
2006 | 8 | 15 | 18 | 0 | 22 | 26 | 1
2006 | 8 | 15 | 19 | 0 | 22 | 26 | 1
2006 | 8 | 15 | 20 | 0 | 22 | 26 | 1
2006 | 8 | 15 | 21 | 0 | 0 | 100 | 0
2006 | 8 | 15 | 22 | 0 | 0 | 100 | 0
2006 | 8 | 15 | 23 | 0 | 0 | 100 | 0
2006 | 8 | 16 | 0 | 0 | 0 | 100 | 0
2006 | 8 | 16 | 1 | 0 | 0 | 100 | 0
2006 | 8 | 16 | 2 | 0 | 0 | 100 | 0
2006 | 8 | 16 | 3 | 0 | 0 | 100 | 0
2006 | 8 | 16 | 4 | 0 | 0 | 100 | 0
2006 | 8 | 16 | 5 | 0 | 22 | 26 | 1
2006 | 8 | 16 | 6 | 0 | 22 | 26 | 1
2006 | 8 | 16 | 7 | 0 | 22 | 26 | 1
2006 | 8 | 16 | 8 | 0 | 22 | 26 | 1
2006 | 8 | 16 | 9 | 0 | 22 | 26 | 1
2006 | 8 | 16 | 10 | 0 | 22 | 26 | 1
2006 | 8 | 16 | 11 | 0 | 22 | 26 | 1
2006 | 8 | 16 | 12 | 0 | 22 | 26 | 1
2006 | 8 | 16 | 13 | 0 | 22 | 26 | 1
2006 | 8 | 16 | 14 | 0 | 22 | 26 | 1
2006 | 8 | 16 | 15 | 0 | 22 | 26 | 1
2006 | 8 | 16 | 16 | 0 | 22 | 26 | 1
2006 | 8 | 16 | 17 | 0 | 22 | 26 | 1
2006 | 8 | 16 | 18 | 0 | 22 | 26 | 1
2006 | 8 | 16 | 19 | 0 | 22 | 26 | 1
2006 | 8 | 16 | 20 | 0 | 22 | 26 | 1
2006 | 8 | 16 | 21 | 0 | 0 | 100 | 0
2006 | 8 | 16 | 22 | 0 | 0 | 100 | 0
2006 | 8 | 16 | 23 | 0 | 0 | 100 | 0
2006 | 8 | 17 | 0 | 0 | 0 | 100 | 0
2006 | 8 | 17 | 1 | 0 | 0 | 100 | 0
2006 | 8 | 17 | 2 | 0 | 0 | 100 | 0
2006 | 8 | 17 | 3 | 0 | 0 | 100 | 0
2006 | 8 | 17 | 4 | 0 | 0 | 100 | 0
2006 | 8 | 17 | 5 | 0 | 22 | 26 | 1
2006 | 8 | 17 | 6 | 0 | 22 | 26 | 1
2006 | 8 | 17 | 7 | 0 | 22 | 26 | 1
2006 | 8 | 17 | 8 | 0 | 22 | 26 | 1
2006 | 8 | 17 | 9 | 0 | 22 | 26 | 1
2006 | 8 | 17 | 10 | 0 | 22 | 26 | 1
2006 | 8 | 17 | 11 | 0 | 22 | 26 | 1
2006 | 8 | 17 | 12 | 0 | 22 | 26 | 1
2006 | 8 | 17 | 13 | 0 | 22 | 26 | 1
2006 | 8 | 17 | 14 | 0 | 22 | 26 | 1
2006 | 8 | 17 | 15 | 0 | 22 | 26 | 1
2006 | 8 | 17 | 16 | 0 | 22 | 26 | 1
2006 | 8 | 17 | 17 | 0 | 22 | 26 | 1
2006 | 8 | 17 | 18 | 0 | 22 | 26 | 1
2006 | 8 | 17 | 19 | 0 | 22 | 26 | 1
2006 | 8 | 17 | 20 | 0 | 22 | 26 | 1
2006 | 8 | 17 | 21 | 0 | 0 | 100 | 0
2006 | 8 | 17 | 22 | 0 | 0 | 100 | 0
2006 | 8 | 17 | 23 | 0 | 0 | 100 | 0
2006 | 8 | 18 | 0 | 0 | 0 | 100 | 0
2006 | 8 | 18 | 1 | 0 | 0 | 100 | 0
2006 | 8 | 18 | 2 | 0 | 0 | 100 | 0
2006 | 8 | 18 | 3 | 0 | 0 | 100 | 0
2006 | 8 | 18 | 4 | 0 | 0 | 100 | 0
2006 | 8 | 18 | 5 | 0 | 0 | 100 | 0
2006 | 8 | 18 | 6 | 0 | 0 | 100 | 0
2006 | 8 | 18 | 7 | 0 | 0 | 100 | 0
2006 | 8 | 18 | 8 | 0 | 0 | 100 | 0
2006 | 8 | 18 | 9 | 0 | 0 | 100 | 0
2006 | 8 | 18 | 10 | 0 | 0 | 100 | 0
2006 | 8 | 18 | 11 | 0 | 0 | 100 | 0
2006 | 8 | 18 | 12 | 0 | 0 | 100 | 0
2006 | 8 | 18 | 13 | 0 | 0 | 100 | 0
2006 | 8 | 18 | 14 | 0 | 0 | 100 | 0
2006 | 8 | 18 | 15 | 0 | 0 | 100 | 0
2006 | 8 | 18 | 16 | 0 | 0 | 100 | 0
2006 | 8 | 18 | 17 | 0 | 0 | 100 | 0
2006 | 8 | 18 | 18 | 0 | 0 | 100 | 0
2006 | 8 | 18 | 19 | 0 | 0 | 100 | 0
2006 | 8 | 18 | 20 | 0 | 0 | 100 | 0
2006 | 8 | 18 | 21 | 0 | 0 | 100 | 0
2006 | 8 | 18 | 22 | 0 | 0 | 100 | 0
2006 | 8 | 18 | 23 | 0 | 0 | 100 | 0
2006 | 8 | 19 | 0 | 0 | 0 | 100 | 0
2006 | 8 | 19 | 1 | 0 | 0 | 100 | 0
2006 | 8 | 19 | 2 | 0 | 0 | 100 | 0
2006 | 8 | 19 | 3 | 0 | 0 | 100 | 0
2006 | 8 | 19 | 4 | 0 | 0 | 100 | 0
2006 | 8 | 19 | 5 | 0 | 0 | 100 | 0
2006 | 8 | 19 | 6 | 0 | 0 | 100 | 0
2006 | 8 | 19 | 7 | 0 | 0 | 100 | 0
2006 | 8 | 19 | 8 | 0 | 0 | 100 | 0
2006 | 8 | 19 | 9 | 0 | 0 | 100 | 0
2006 | 8 | 19 | 10 | 0 | 0 | 100 | 0
2006 | 8 | 19 | 11 | 0 | 0 | 100 | 0
2006 | 8 | 19 | 12 | 0 | 0 | 100 | 0
2006 | 8 | 19 | 13 | 0 | 0 | 100 | 0
2006 | 8 | 19 | 14 | 0 | 0 | 100 | 0
2006 | 8 | 19 | 15 | 0 | 0 | 100 | 0
2006 | 8 | 19 | 16 | 0 | 0 | 100 | 0
2006 | 8 | 19 | 17 | 0 | 0 | 100 | 0
2006 | 8 | 19 | 18 | 0 | 0 | 100 | 0
2006 | 8 | 19 | 19 | 0 | 0 | 100 | 0
2006 | 8 | 19 | 20 | 0 | 0 | 100 | 0
2006 | 8 | 19 | 21 | 0 | 0 | 100 | 0
2006 | 8 | 19 | 22 | 0 | 0 | 100 | 0
2006 | 8 | 19 | 23 | 0 | 0 | 100 | 0
2006 | 8 | 20 | 0 | 0 | 0 | 100 | 0
2006 | 8 | 20 | 1 | 0 | 0 | 100 | 0
2006 | 8 | 20 | 2 | 0 | 0 | 100 | 0
2006 | 8 | 20 | 3 | 0 | 0 | 100 | 0
2006 | 8 | 20 | 4 | 0 | 0 | 100 | 0
2006 | 8 | 20 | 5 | 0 | 22 | 26 | 1
2006 | 8 | 20 | 6 | 0 | 22 | 26 | 1
2006 | 8 | 20 | 7 | 0 | 22 | 26 | 1
2006 | 8 | 20 | 8 | 0 | 22 | 26 | 1
2006 | 8 | 20 | 9 | 0 | 22 | 26 | 1
2006 | 8 | 20 | 10 | 0 | 22 | 26 | 1
2006 | 8 | 20 | 11 | 0 | 22 | 26 | 1
2006 | 8 | 20 | 12 | 0 | 22 | 26 | 1
2006 | 8 | 20 | 13 | 0 | 22 | 26 | 1
2006 | 8 | 20 | 14 | 0 | 22 | 26 | 1
2006 | 8 | 20 | 15 | 0 | 22 | 26 | 1
2006 | 8 | 20 | 16 | 0 | 22 | 26 | 1
2006 | 8 | 20 | 17 | 0 | 22 | 26 | 1
2006 | 8 | 20 | 18 | 0 | 22 | 26 | 1
2006 | 8 | 20 | 19 | 0 | 22 | 26 | 1
2006 | 8 | 20 | 20 | 0 | 22 | 26 | 1
2006 | 8 | 20 | 21 | 0 | 0 | 100 | 0
2006 | 8 | 20 | 22 | 0 | 0 | 100 | 0
2006 | 8 | 20 | 23 | 0 | 0 | 100 | 0
2006 | 8 | 21 | 0 | 0 | 0 | 100 | 0
2006 | 8 | 21 | 1 | 0 | 0 | 100 | 0
2006 | 8 | 21 | 2 | 0 | 0 | 100 | 0
2006 | 8 | 21 | 3 | 0 | 0 | 100 | 0
2006 | 8 | 21 | 4 | 0 | 0 | 100 | 0
2006 | 8 | 21 | 5 | 0 | 22 | 26 | 1
2006 | 8 | 21 | 6 | 0 | 22 | 26 | 1
2006 | 8 | 21 | 7 | 0 | 22 | 26 | 1
2006 | 8 | 21 | 8 | 0 | 22 | 26 | 1
2006 | 8 | 21 | 9 | 0 | 22 | 26 | 1
2006 | 8 | 21 | 10 | 0 | 22 | 26 | 1
2006 | 8 | 21 | 11 | 0 | 22 | 26 | 1
2006 | 8 | 21 | 12 | 0 | 22 | 26 | 1
2006 | 8 | 21 | 13 | 0 | 22 | 26 | 1
2006 | 8 | 21 | 14 | 0 | 22 | 26 | 1
2006 | 8 | 21 | 15 | 0 | 22 | 26 | 1
2006 | 8 | 21 | 16 | 0 | 22 | 26 | 1
2006 | 8 | 21 | 17 | 0 | 22 | 26 | 1
2006 | 8 | 21 | 18 | 0 | 22 | 26 | 1
2006 | 8 | 21 | 19 | 0 | 22 | 26 | 1
2006 | 8 | 21 | 20 | 0 | 22 | 26 | 1
2006 | 8 | 21 | 21 | 0 | 0 | 100 | 0
2006 | 8 | 21 | 22 | 0 | 0 | 100 | 0
2006 | 8 | 21 | 23 | 0 | 0 | 100 | 0
2006 | 8 | 22 | 0 | 0 | 0 | 100 | 0
2006 | 8 | 22 | 1 | 0 | 0 | 100 | 0
2006 | 8 | 22 | 2 | 0 | 0 | 100 | 0
2006 | 8 | 22 | 3 | 0 | 0 | 100 | 0
2006 | 8 | 22 | 4 | 0 | 0 | 100 | 0
2006 | 8 | 22 | 5 | 0 | 22 | 26 | 1
2006 | 8 | 22 | 6 | 0 | 22 | 26 | 1
2006 | 8 | 22 | 7 | 0 | 22 | 26 | 1
2006 | 8 | 22 | 8 | 0 | 22 | 26 | 1
2006 | 8 | 22 | 9 | 0 | 22 | 26 | 1
2006 | 8 | 22 | 10 | 0 | 22 | 26 | 1
2006 | 8 | 22 | 11 | 0 | 22 | 26 | 1
2006 | 8 | 22 | 12 | 0 | 22 | 26 | 1
2006 | 8 | 22 | 13 | 0 | 22 | 26 | 1
2006 | 8 | 22 | 14 | 0 | 22 | 26 | 1
2006 | 8 | 22 | 15 | 0 | 22 | 26 | 1
2006 | 8 | 22 | 16 | 0 | 22 | 26 | 1
2006 | 8 | 22 | 17 | 0 | 22 | 26 | 1
2006 | 8 | 22 | 18 | 0 | 22 | 26 | 1
2006 | 8 | 22 | 19 | 0 | 22 | 26 | 1
2006 | 8 | 22 | 20 | 0 | 22 | 26 | 1
2006 | 8 | 22 | 21 | 0 | 0 | 100 | 0
2006 | 8 | 22 | 22 | 0 | 0 | 100 | 0
2006 | 8 | 22 | 23 | 0 | 0 | 100 | 0
2006 | 8 | 23 | 0 | 0 | 0 | 100 | 0
2006 | 8 | 23 | 1 | 0 | 0 | 100 | 0
2006 | 8 | 23 | 2 | 0 | 0 | 100 | 0
2006 | 8 | 23 | 3 | 0 | 0 | 100 | 0
2006 | 8 | 23 | 4 | 0 | 0 | 100 | 0
2006 | 8 | 23 | 5 | 0 | 22 | 26 | 1
2006 | 8 | 23 | 6 | 0 | 22 | 26 | 1
2006 | 8 | 23 | 7 | 0 | 22 | 26 | 1
2006 | 8 | 23 | 8 | 0 | 22 | 26 | 1
2006 | 8 | 23 | 9 | 0 | 22 | 26 | 1
2006 | 8 | 23 | 10 | 0 | 22 | 26 | 1
2006 | 8 | 23 | 11 | 0 | 22 | 26 | 1
2006 | 8 | 23 | 12 | 0 | 22 | 26 | 1
2006 | 8 | 23 | 13 | 0 | 22 | 26 | 1
2006 | 8 | 23 | 14 | 0 | 22 | 26 | 1
2006 | 8 | 23 | 15 | 0 | 22 | 26 | 1
2006 | 8 | 23 | 16 | 0 | 22 | 26 | 1
2006 | 8 | 23 | 17 | 0 | 22 | 26 | 1
2006 | 8 | 23 | 18 | 0 | 22 | 26 | 1
2006 | 8 | 23 | 19 | 0 | 22 | 26 | 1
2006 | 8 | 23 | 20 | 0 | 22 | 26 | 1
2006 | 8 | 23 | 21 | 0 | 0 | 100 | 0
2006 | 8 | 23 | 22 | 0 | 0 | 100 | 0
2006 | 8 | 23 | 23 | 0 | 0 | 100 | 0
2006 | 8 | 24 | 0 | 0 | 0 | 100 | 0
2006 | 8 | 24 | 1 | 0 | 0 | 100 | 0
2006 | 8 | 24 | 2 | 0 | 0 | 100 | 0
2006 | 8 | 24 | 3 | 0 | 0 | 100 | 0
2006 | 8 | 24 | 4 | 0 | 0 | 100 | 0
2006 | 8 | 24 | 5 | 0 | 22 | 26 | 1
2006 | 8 | 24 | 6 | 0 | 22 | 26 | 1
2006 | 8 | 24 | 7 | 0 | 22 | 26 | 1
2006 | 8 | 24 | 8 | 0 | 22 | 26 | 1
2006 | 8 | 24 | 9 | 0 | 22 | 26 | 1
2006 | 8 | 24 | 10 | 0 | 22 | 26 | 1
2006 | 8 | 24 | 11 | 0 | 22 | 26 | 1
2006 | 8 | 24 | 12 | 0 | 22 | 26 | 1
2006 | 8 | 24 | 13 | 0 | 22 | 26 | 1
2006 | 8 | 24 | 14 | 0 | 22 | 26 | 1
2006 | 8 | 24 | 15 | 0 | 22 | 26 | 1
2006 | 8 | 24 | 16 | 0 | 22 | 26 | 1
2006 | 8 | 24 | 17 | 0 | 22 | 26 | 1
2006 | 8 | 24 | 18 | 0 | 22 | 26 | 1
2006 | 8 | 24 | 19 | 0 | 22 | 26 | 1
2006 | 8 | 24 | 20 | 0 | 22 | 26 | 1
2006 | 8 | 24 | 21 | 0 | 0 | 100 | 0
2006 | 8 | 24 | 22 | 0 | 0 | 100 | 0
2006 | 8 | 24 | 23 | 0 | 0 | 100 | 0
2006 | 8 | 25 | 0 | 0 | 0 | 100 | 0
2006 | 8 | 25 | 1 | 0 | 0 | 100 | 0
2006 | 8 | 25 | 2 | 0 | 0 | 100 | 0
2006 | 8 | 25 | 3 | 0 | 0 | 100 | 0
2006 | 8 | 25 | 4 | 0 | 0 | 100 | 0
2006 | 8 | 25 | 5 | 0 | 0 | 100 | 0
2006 | 8 | 25 | 6 | 0 | 0 | 100 | 0
2006 | 8 | 25 | 7 | 0 | 0 | 100 | 0
2006 | 8 | 25 | 8 | 0 | 0 | 100 | 0
2006 | 8 | 25 | 9 | 0 | 0 | 100 | 0
2006 | 8 | 25 | 10 | 0 | 0 | 100 | 0
2006 | 8 | 25 | 11 | 0 | 0 | 100 | 0
2006 | 8 | 25 | 12 | 0 | 0 | 100 | 0
2006 | 8 | 25 | 13 | 0 | 0 | 100 | 0
2006 | 8 | 25 | 14 | 0 | 0 | 100 | 0
2006 | 8 | 25 | 15 | 0 | 0 | 100 | 0
2006 | 8 | 25 | 16 | 0 | 0 | 100 | 0
2006 | 8 | 25 | 17 | 0 | 0 | 100 | 0
2006 | 8 | 25 | 18 | 0 | 0 | 100 | 0
2006 | 8 | 25 | 19 | 0 | 0 | 100 | 0
2006 | 8 | 25 | 20 | 0 | 0 | 100 | 0
2006 | 8 | 25 | 21 | 0 | 0 | 100 | 0
2006 | 8 | 25 | 22 | 0 | 0 | 100 | 0
2006 | 8 | 25 | 23 | 0 | 0 | 100 | 0
2006 | 8 | 26 | 0 | 0 | 0 | 100 | 0
2006 | 8 | 26 | 1 | 0 | 0 | 100 | 0
2006 | 8 | 26 | 2 | 0 | 0 | 100 | 0
2006 | 8 | 26 | 3 | 0 | 0 | 100 | 0
2006 | 8 | 26 | 4 | 0 | 0 | 100 | 0
2006 | 8 | 26 | 5 | 0 | 0 | 100 | 0
2006 | 8 | 26 | 6 | 0 | 0 | 100 | 0
2006 | 8 | 26 | 7 | 0 | 0 | 100 | 0
2006 | 8 | 26 | 8 | 0 | 0 | 100 | 0
2006 | 8 | 26 | 9 | 0 | 0 | 100 | 0
2006 | 8 | 26 | 10 | 0 | 0 | 100 | 0
2006 | 8 | 26 | 11 | 0 | 0 | 100 | 0
2006 | 8 | 26 | 12 | 0 | 0 | 100 | 0
2006 | 8 | 26 | 13 | 0 | 0 | 100 | 0
2006 | 8 | 26 | 14 | 0 | 0 | 100 | 0
2006 | 8 | 26 | 15 | 0 | 0 | 100 | 0
2006 | 8 | 26 | 16 | 0 | 0 | 100 | 0
2006 | 8 | 26 | 17 | 0 | 0 | 100 | 0
2006 | 8 | 26 | 18 | 0 | 0 | 100 | 0
2006 | 8 | 26 | 19 | 0 | 0 | 100 | 0
2006 | 8 | 26 | 20 | 0 | 0 | 100 | 0
2006 | 8 | 26 | 21 | 0 | 0 | 100 | 0
2006 | 8 | 26 | 22 | 0 | 0 | 100 | 0
2006 | 8 | 26 | 23 | 0 | 0 | 100 | 0
2006 | 8 | 27 | 0 | 0 | 0 | 100 | 0
2006 | 8 | 27 | 1 | 0 | 0 | 100 | 0
2006 | 8 | 27 | 2 | 0 | 0 | 100 | 0
2006 | 8 | 27 | 3 | 0 | 0 | 100 | 0
2006 | 8 | 27 | 4 | 0 | 0 | 100 | 0
2006 | 8 | 27 | 5 | 0 | 22 | 26 | 1
2006 | 8 | 27 | 6 | 0 | 22 | 26 | 1
2006 | 8 | 27 | 7 | 0 | 22 | 26 | 1
2006 | 8 | 27 | 8 | 0 | 22 | 26 | 1
2006 | 8 | 27 | 9 | 0 | 22 | 26 | 1
2006 | 8 | 27 | 10 | 0 | 22 | 26 | 1
2006 | 8 | 27 | 11 | 0 | 22 | 26 | 1
2006 | 8 | 27 | 12 | 0 | 22 | 26 | 1
2006 | 8 | 27 | 13 | 0 | 22 | 26 | 1
2006 | 8 | 27 | 14 | 0 | 22 | 26 | 1
2006 | 8 | 27 | 15 | 0 | 22 | 26 | 1
2006 | 8 | 27 | 16 | 0 | 22 | 26 | 1
2006 | 8 | 27 | 17 | 0 | 22 | 26 | 1
2006 | 8 | 27 | 18 | 0 | 22 | 26 | 1
2006 | 8 | 27 | 19 | 0 | 22 | 26 | 1
2006 | 8 | 27 | 20 | 0 | 22 | 26 | 1
2006 | 8 | 27 | 21 | 0 | 0 | 100 | 0
2006 | 8 | 27 | 22 | 0 | 0 | 100 | 0
2006 | 8 | 27 | 23 | 0 | 0 | 100 | 0
2006 | 8 | 28 | 0 | 0 | 0 | 100 | 0
2006 | 8 | 28 | 1 | 0 | 0 | 100 | 0
2006 | 8 | 28 | 2 | 0 | 0 | 100 | 0
2006 | 8 | 28 | 3 | 0 | 0 | 100 | 0
2006 | 8 | 28 | 4 | 0 | 0 | 100 | 0
2006 | 8 | 28 | 5 | 0 | 22 | 26 | 1
2006 | 8 | 28 | 6 | 0 | 22 | 26 | 1
2006 | 8 | 28 | 7 | 0 | 22 | 26 | 1
2006 | 8 | 28 | 8 | 0 | 22 | 26 | 1
2006 | 8 | 28 | 9 | 0 | 22 | 26 | 1
2006 | 8 | 28 | 10 | 0 | 22 | 26 | 1
2006 | 8 | 28 | 11 | 0 | 22 | 26 | 1
2006 | 8 | 28 | 12 | 0 | 22 | 26 | 1
2006 | 8 | 28 | 13 | 0 | 22 | 26 | 1
2006 | 8 | 28 | 14 | 0 | 22 | 26 | 1
2006 | 8 | 28 | 15 | 0 | 22 | 26 | 1
2006 | 8 | 28 | 16 | 0 | 22 | 26 | 1
2006 | 8 | 28 | 17 | 0 | 22 | 26 | 1
2006 | 8 | 28 | 18 | 0 | 22 | 26 | 1
2006 | 8 | 28 | 19 | 0 | 22 | 26 | 1
2006 | 8 | 28 | 20 | 0 | 22 | 26 | 1
2006 | 8 | 28 | 21 | 0 | 0 | 100 | 0
2006 | 8 | 28 | 22 | 0 | 0 | 100 | 0
2006 | 8 | 28 | 23 | 0 | 0 | 100 | 0
2006 | 8 | 29 | 0 | 0 | 0 | 100 | 0
2006 | 8 | 29 | 1 | 0 | 0 | 100 | 0
2006 | 8 | 29 | 2 | 0 | 0 | 100 | 0
2006 | 8 | 29 | 3 | 0 | 0 | 100 | 0
2006 | 8 | 29 | 4 | 0 | 0 | 100 | 0
2006 | 8 | 29 | 5 | 0 | 22 | 26 | 1
2006 | 8 | 29 | 6 | 0 | 22 | 26 | 1
2006 | 8 | 29 | 7 | 0 | 22 | 26 | 1
2006 | 8 | 29 | 8 | 0 | 22 | 26 | 1
2006 | 8 | 29 | 9 | 0 | 22 | 26 | 1
2006 | 8 | 29 | 10 | 0 | 22 | 26 | 1
2006 | 8 | 29 | 11 | 0 | 22 | 26 | 1
2006 | 8 | 29 | 12 | 0 | 22 | 26 | 1
2006 | 8 | 29 | 13 | 0 | 22 | 26 | 1
2006 | 8 | 29 | 14 | 0 | 22 | 26 | 1
2006 | 8 | 29 | 15 | 0 | 22 | 26 | 1
2006 | 8 | 29 | 16 | 0 | 22 | 26 | 1
2006 | 8 | 29 | 17 | 0 | 22 | 26 | 1
2006 | 8 | 29 | 18 | 0 | 22 | 26 | 1
2006 | 8 | 29 | 19 | 0 | 22 | 26 | 1
2006 | 8 | 29 | 20 | 0 | 22 | 26 | 1
2006 | 8 | 29 | 21 | 0 | 0 | 100 | 0
2006 | 8 | 29 | 22 | 0 | 0 | 100 | 0
2006 | 8 | 29 | 23 | 0 | 0 | 100 | 0
2006 | 8 | 30 | 0 | 0 | 0 | 100 | 0
2006 | 8 | 30 | 1 | 0 | 0 | 100 | 0
2006 | 8 | 30 | 2 | 0 | 0 | 100 | 0
2006 | 8 | 30 | 3 | 0 | 0 | 100 | 0
2006 | 8 | 30 | 4 | 0 | 0 | 100 | 0
2006 | 8 | 30 | 5 | 0 | 22 | 26 | 1
2006 | 8 | 30 | 6 | 0 | 22 | 26 | 1
2006 | 8 | 30 | 7 | 0 | 22 | 26 | 1
2006 | 8 | 30 | 8 | 0 | 22 | 26 | 1
2006 | 8 | 30 | 9 | 0 | 22 | 26 | 1
2006 | 8 | 30 | 10 | 0 | 22 | 26 | 1
2006 | 8 | 30 | 11 | 0 | 22 | 26 | 1
2006 | 8 | 30 | 12 | 0 | 22 | 26 | 1
2006 | 8 | 30 | 13 | 0 | 22 | 26 | 1
2006 | 8 | 30 | 14 | 0 | 22 | 26 | 1
2006 | 8 | 30 | 15 | 0 | 22 | 26 | 1
2006 | 8 | 30 | 16 | 0 | 22 | 26 | 1
2006 | 8 | 30 | 17 | 0 | 22 | 26 | 1
2006 | 8 | 30 | 18 | 0 | 22 | 26 | 1
2006 | 8 | 30 | 19 | 0 | 22 | 26 | 1
2006 | 8 | 30 | 20 | 0 | 22 | 26 | 1
2006 | 8 | 30 | 21 | 0 | 0 | 100 | 0
2006 | 8 | 30 | 22 | 0 | 0 | 100 | 0
2006 | 8 | 30 | 23 | 0 | 0 | 100 | 0
2006 | 8 | 31 | 0 | 0 | 0 | 100 | 0
2006 | 8 | 31 | 1 | 0 | 0 | 100 | 0
2006 | 8 | 31 | 2 | 0 | 0 | 100 | 0
2006 | 8 | 31 | 3 | 0 | 0 | 100 | 0
2006 | 8 | 31 | 4 | 0 | 0 | 100 | 0
2006 | 8 | 31 | 5 | 0 | 22 | 26 | 1
2006 | 8 | 31 | 6 | 0 | 22 | 26 | 1
2006 | 8 | 31 | 7 | 0 | 22 | 26 | 1
2006 | 8 | 31 | 8 | 0 | 22 | 26 | 1
2006 | 8 | 31 | 9 | 0 | 22 | 26 | 1
2006 | 8 | 31 | 10 | 0 | 22 | 26 | 1
2006 | 8 | 31 | 11 | 0 | 22 | 26 | 1
2006 | 8 | 31 | 12 | 0 | 22 | 26 | 1
2006 | 8 | 31 | 13 | 0 | 22 | 26 | 1
2006 | 8 | 31 | 14 | 0 | 22 | 26 | 1
2006 | 8 | 31 | 15 | 0 | 22 | 26 | 1
2006 | 8 | 31 | 16 | 0 | 22 | 26 | 1
2006 | 8 | 31 | 17 | 0 | 22 | 26 | 1
2006 | 8 | 31 | 18 | 0 | 22 | 26 | 1
2006 | 8 | 31 | 19 | 0 | 22 | 26 | 1
2006 | 8 | 31 | 20 | 0 | 22 | 26 | 1
2006 | 8 | 31 | 21 | 0 | 0 | 100 | 0
2006 | 8 | 31 | 22 | 0 | 0 | 100 | 0
2006 | 8 | 31 | 23 | 0 | 0 | 100 | 0
2006 | 9 | 1 | 0 | 0 | 0 | 100 | 0
2006 | 9 | 1 | 1 | 0 | 0 | 100 | 0
2006 | 9 | 1 | 2 | 0 | 0 | 100 | 0
2006 | 9 | 1 | 3 | 0 | 0 | 100 | 0
2006 | 9 | 1 | 4 | 0 | 0 | 100 | 0
2006 | 9 | 1 | 5 | 0 | 0 | 100 | 0
2006 | 9 | 1 | 6 | 0 | 0 | 100 | 0
2006 | 9 | 1 | 7 | 0 | 0 | 100 | 0
2006 | 9 | 1 | 8 | 0 | 0 | 100 | 0
2006 | 9 | 1 | 9 | 0 | 0 | 100 | 0
2006 | 9 | 1 | 10 | 0 | 0 | 100 | 0
2006 | 9 | 1 | 11 | 0 | 0 | 100 | 0
2006 | 9 | 1 | 12 | 0 | 0 | 100 | 0
2006 | 9 | 1 | 13 | 0 | 0 | 100 | 0
2006 | 9 | 1 | 14 | 0 | 0 | 100 | 0
2006 | 9 | 1 | 15 | 0 | 0 | 100 | 0
2006 | 9 | 1 | 16 | 0 | 0 | 100 | 0
2006 | 9 | 1 | 17 | 0 | 0 | 100 | 0
2006 | 9 | 1 | 18 | 0 | 0 | 100 | 0
2006 | 9 | 1 | 19 | 0 | 0 | 100 | 0
2006 | 9 | 1 | 20 | 0 | 0 | 100 | 0
2006 | 9 | 1 | 21 | 0 | 0 | 100 | 0
2006 | 9 | 1 | 22 | 0 | 0 | 100 | 0
2006 | 9 | 1 | 23 | 0 | 0 | 100 | 0
2006 | 9 | 2 | 0 | 0 | 0 | 100 | 0
2006 | 9 | 2 | 1 | 0 | 0 | 100 | 0
2006 | 9 | 2 | 2 | 0 | 0 | 100 | 0
2006 | 9 | 2 | 3 | 0 | 0 | 100 | 0
2006 | 9 | 2 | 4 | 0 | 0 | 100 | 0
2006 | 9 | 2 | 5 | 0 | 0 | 100 | 0
2006 | 9 | 2 | 6 | 0 | 0 | 100 | 0
2006 | 9 | 2 | 7 | 0 | 0 | 100 | 0
2006 | 9 | 2 | 8 | 0 | 0 | 100 | 0
2006 | 9 | 2 | 9 | 0 | 0 | 100 | 0
2006 | 9 | 2 | 10 | 0 | 0 | 100 | 0
2006 | 9 | 2 | 11 | 0 | 0 | 100 | 0
2006 | 9 | 2 | 12 | 0 | 0 | 100 | 0
2006 | 9 | 2 | 13 | 0 | 0 | 100 | 0
2006 | 9 | 2 | 14 | 0 | 0 | 100 | 0
2006 | 9 | 2 | 15 | 0 | 0 | 100 | 0
2006 | 9 | 2 | 16 | 0 | 0 | 100 | 0
2006 | 9 | 2 | 17 | 0 | 0 | 100 | 0
2006 | 9 | 2 | 18 | 0 | 0 | 100 | 0
2006 | 9 | 2 | 19 | 0 | 0 | 100 | 0
2006 | 9 | 2 | 20 | 0 | 0 | 100 | 0
2006 | 9 | 2 | 21 | 0 | 0 | 100 | 0
2006 | 9 | 2 | 22 | 0 | 0 | 100 | 0
2006 | 9 | 2 | 23 | 0 | 0 | 100 | 0
2006 | 9 | 3 | 0 | 0 | 0 | 100 | 0
2006 | 9 | 3 | 1 | 0 | 0 | 100 | 0
2006 | 9 | 3 | 2 | 0 | 0 | 100 | 0
2006 | 9 | 3 | 3 | 0 | 0 | 100 | 0
2006 | 9 | 3 | 4 | 0 | 0 | 100 | 0
2006 | 9 | 3 | 5 | 0 | 22 | 26 | 1
2006 | 9 | 3 | 6 | 0 | 22 | 26 | 1
2006 | 9 | 3 | 7 | 0 | 22 | 26 | 1
2006 | 9 | 3 | 8 | 0 | 22 | 26 | 1
2006 | 9 | 3 | 9 | 0 | 22 | 26 | 1
2006 | 9 | 3 | 10 | 0 | 22 | 26 | 1
2006 | 9 | 3 | 11 | 0 | 22 | 26 | 1
2006 | 9 | 3 | 12 | 0 | 22 | 26 | 1
2006 | 9 | 3 | 13 | 0 | 22 | 26 | 1
2006 | 9 | 3 | 14 | 0 | 22 | 26 | 1
2006 | 9 | 3 | 15 | 0 | 22 | 26 | 1
2006 | 9 | 3 | 16 | 0 | 22 | 26 | 1
2006 | 9 | 3 | 17 | 0 | 22 | 26 | 1
2006 | 9 | 3 | 18 | 0 | 22 | 26 | 1
2006 | 9 | 3 | 19 | 0 | 22 | 26 | 1
2006 | 9 | 3 | 20 | 0 | 22 | 26 | 1
2006 | 9 | 3 | 21 | 0 | 0 | 100 | 0
2006 | 9 | 3 | 22 | 0 | 0 | 100 | 0
2006 | 9 | 3 | 23 | 0 | 0 | 100 | 0
2006 | 9 | 4 | 0 | 0 | 0 | 100 | 0
2006 | 9 | 4 | 1 | 0 | 0 | 100 | 0
2006 | 9 | 4 | 2 | 0 | 0 | 100 | 0
2006 | 9 | 4 | 3 | 0 | 0 | 100 | 0
2006 | 9 | 4 | 4 | 0 | 0 | 100 | 0
2006 | 9 | 4 | 5 | 0 | 22 | 26 | 1
2006 | 9 | 4 | 6 | 0 | 22 | 26 | 1
2006 | 9 | 4 | 7 | 0 | 22 | 26 | 1
2006 | 9 | 4 | 8 | 0 | 22 | 26 | 1
2006 | 9 | 4 | 9 | 0 | 22 | 26 | 1
2006 | 9 | 4 | 10 | 0 | 22 | 26 | 1
2006 | 9 | 4 | 11 | 0 | 22 | 26 | 1
2006 | 9 | 4 | 12 | 0 | 22 | 26 | 1
2006 | 9 | 4 | 13 | 0 | 22 | 26 | 1
2006 | 9 | 4 | 14 | 0 | 22 | 26 | 1
2006 | 9 | 4 | 15 | 0 | 22 | 26 | 1
2006 | 9 | 4 | 16 | 0 | 22 | 26 | 1
2006 | 9 | 4 | 17 | 0 | 22 | 26 | 1
2006 | 9 | 4 | 18 | 0 | 22 | 26 | 1
2006 | 9 | 4 | 19 | 0 | 22 | 26 | 1
2006 | 9 | 4 | 20 | 0 | 22 | 26 | 1
2006 | 9 | 4 | 21 | 0 | 0 | 100 | 0
2006 | 9 | 4 | 22 | 0 | 0 | 100 | 0
2006 | 9 | 4 | 23 | 0 | 0 | 100 | 0
2006 | 9 | 5 | 0 | 0 | 0 | 100 | 0
2006 | 9 | 5 | 1 | 0 | 0 | 100 | 0
2006 | 9 | 5 | 2 | 0 | 0 | 100 | 0
2006 | 9 | 5 | 3 | 0 | 0 | 100 | 0
2006 | 9 | 5 | 4 | 0 | 0 | 100 | 0
2006 | 9 | 5 | 5 | 0 | 22 | 26 | 1
2006 | 9 | 5 | 6 | 0 | 22 | 26 | 1
2006 | 9 | 5 | 7 | 0 | 22 | 26 | 1
2006 | 9 | 5 | 8 | 0 | 22 | 26 | 1
2006 | 9 | 5 | 9 | 0 | 22 | 26 | 1
2006 | 9 | 5 | 10 | 0 | 22 | 26 | 1
2006 | 9 | 5 | 11 | 0 | 22 | 26 | 1
2006 | 9 | 5 | 12 | 0 | 22 | 26 | 1
2006 | 9 | 5 | 13 | 0 | 22 | 26 | 1
2006 | 9 | 5 | 14 | 0 | 22 | 26 | 1
2006 | 9 | 5 | 15 | 0 | 22 | 26 | 1
2006 | 9 | 5 | 16 | 0 | 22 | 26 | 1
2006 | 9 | 5 | 17 | 0 | 22 | 26 | 1
2006 | 9 | 5 | 18 | 0 | 22 | 26 | 1
2006 | 9 | 5 | 19 | 0 | 22 | 26 | 1
2006 | 9 | 5 | 20 | 0 | 22 | 26 | 1
2006 | 9 | 5 | 21 | 0 | 0 | 100 | 0
2006 | 9 | 5 | 22 | 0 | 0 | 100 | 0
2006 | 9 | 5 | 23 | 0 | 0 | 100 | 0
2006 | 9 | 6 | 0 | 0 | 0 | 100 | 0
2006 | 9 | 6 | 1 | 0 | 0 | 100 | 0
2006 | 9 | 6 | 2 | 0 | 0 | 100 | 0
2006 | 9 | 6 | 3 | 0 | 0 | 100 | 0
2006 | 9 | 6 | 4 | 0 | 0 | 100 | 0
2006 | 9 | 6 | 5 | 0 | 22 | 26 | 1
2006 | 9 | 6 | 6 | 0 | 22 | 26 | 1
2006 | 9 | 6 | 7 | 0 | 22 | 26 | 1
2006 | 9 | 6 | 8 | 0 | 22 | 26 | 1
2006 | 9 | 6 | 9 | 0 | 22 | 26 | 1
2006 | 9 | 6 | 10 | 0 | 22 | 26 | 1
2006 | 9 | 6 | 11 | 0 | 22 | 26 | 1
2006 | 9 | 6 | 12 | 0 | 22 | 26 | 1
2006 | 9 | 6 | 13 | 0 | 22 | 26 | 1
2006 | 9 | 6 | 14 | 0 | 22 | 26 | 1
2006 | 9 | 6 | 15 | 0 | 22 | 26 | 1
2006 | 9 | 6 | 16 | 0 | 22 | 26 | 1
2006 | 9 | 6 | 17 | 0 | 22 | 26 | 1
2006 | 9 | 6 | 18 | 0 | 22 | 26 | 1
2006 | 9 | 6 | 19 | 0 | 22 | 26 | 1
2006 | 9 | 6 | 20 | 0 | 22 | 26 | 1
2006 | 9 | 6 | 21 | 0 | 0 | 100 | 0
2006 | 9 | 6 | 22 | 0 | 0 | 100 | 0
2006 | 9 | 6 | 23 | 0 | 0 | 100 | 0
2006 | 9 | 7 | 0 | 0 | 0 | 100 | 0
2006 | 9 | 7 | 1 | 0 | 0 | 100 | 0
2006 | 9 | 7 | 2 | 0 | 0 | 100 | 0
2006 | 9 | 7 | 3 | 0 | 0 | 100 | 0
2006 | 9 | 7 | 4 | 0 | 0 | 100 | 0
2006 | 9 | 7 | 5 | 0 | 22 | 26 | 1
2006 | 9 | 7 | 6 | 0 | 22 | 26 | 1
2006 | 9 | 7 | 7 | 0 | 22 | 26 | 1
2006 | 9 | 7 | 8 | 0 | 22 | 26 | 1
2006 | 9 | 7 | 9 | 0 | 22 | 26 | 1
2006 | 9 | 7 | 10 | 0 | 22 | 26 | 1
2006 | 9 | 7 | 11 | 0 | 22 | 26 | 1
2006 | 9 | 7 | 12 | 0 | 22 | 26 | 1
2006 | 9 | 7 | 13 | 0 | 22 | 26 | 1
2006 | 9 | 7 | 14 | 0 | 22 | 26 | 1
2006 | 9 | 7 | 15 | 0 | 22 | 26 | 1
2006 | 9 | 7 | 16 | 0 | 22 | 26 | 1
2006 | 9 | 7 | 17 | 0 | 22 | 26 | 1
2006 | 9 | 7 | 18 | 0 | 22 | 26 | 1
2006 | 9 | 7 | 19 | 0 | 22 | 26 | 1
2006 | 9 | 7 | 20 | 0 | 22 | 26 | 1
2006 | 9 | 7 | 21 | 0 | 0 | 100 | 0
2006 | 9 | 7 | 22 | 0 | 0 | 100 | 0
2006 | 9 | 7 | 23 | 0 | 0 | 100 | 0
2006 | 9 | 8 | 0 | 0 | 0 | 100 | 0
2006 | 9 | 8 | 1 | 0 | 0 | 100 | 0
2006 | 9 | 8 | 2 | 0 | 0 | 100 | 0
2006 | 9 | 8 | 3 | 0 | 0 | 100 | 0
2006 | 9 | 8 | 4 | 0 | 0 | 100 | 0
2006 | 9 | 8 | 5 | 0 | 0 | 100 | 0
2006 | 9 | 8 | 6 | 0 | 0 | 100 | 0
2006 | 9 | 8 | 7 | 0 | 0 | 100 | 0
2006 | 9 | 8 | 8 | 0 | 0 | 100 | 0
2006 | 9 | 8 | 9 | 0 | 0 | 100 | 0
2006 | 9 | 8 | 10 | 0 | 0 | 100 | 0
2006 | 9 | 8 | 11 | 0 | 0 | 100 | 0
2006 | 9 | 8 | 12 | 0 | 0 | 100 | 0
2006 | 9 | 8 | 13 | 0 | 0 | 100 | 0
2006 | 9 | 8 | 14 | 0 | 0 | 100 | 0
2006 | 9 | 8 | 15 | 0 | 0 | 100 | 0
2006 | 9 | 8 | 16 | 0 | 0 | 100 | 0
2006 | 9 | 8 | 17 | 0 | 0 | 100 | 0
2006 | 9 | 8 | 18 | 0 | 0 | 100 | 0
2006 | 9 | 8 | 19 | 0 | 0 | 100 | 0
2006 | 9 | 8 | 20 | 0 | 0 | 100 | 0
2006 | 9 | 8 | 21 | 0 | 0 | 100 | 0
2006 | 9 | 8 | 22 | 0 | 0 | 100 | 0
2006 | 9 | 8 | 23 | 0 | 0 | 100 | 0
2006 | 9 | 9 | 0 | 0 | 0 | 100 | 0
2006 | 9 | 9 | 1 | 0 | 0 | 100 | 0
2006 | 9 | 9 | 2 | 0 | 0 | 100 | 0
2006 | 9 | 9 | 3 | 0 | 0 | 100 | 0
2006 | 9 | 9 | 4 | 0 | 0 | 100 | 0
2006 | 9 | 9 | 5 | 0 | 0 | 100 | 0
2006 | 9 | 9 | 6 | 0 | 0 | 100 | 0
2006 | 9 | 9 | 7 | 0 | 0 | 100 | 0
2006 | 9 | 9 | 8 | 0 | 0 | 100 | 0
2006 | 9 | 9 | 9 | 0 | 0 | 100 | 0
2006 | 9 | 9 | 10 | 0 | 0 | 100 | 0
2006 | 9 | 9 | 11 | 0 | 0 | 100 | 0
2006 | 9 | 9 | 12 | 0 | 0 | 100 | 0
2006 | 9 | 9 | 13 | 0 | 0 | 100 | 0
2006 | 9 | 9 | 14 | 0 | 0 | 100 | 0
2006 | 9 | 9 | 15 | 0 | 0 | 100 | 0
2006 | 9 | 9 | 16 | 0 | 0 | 100 | 0
2006 | 9 | 9 | 17 | 0 | 0 | 100 | 0
2006 | 9 | 9 | 18 | 0 | 0 | 100 | 0
2006 | 9 | 9 | 19 | 0 | 0 | 100 | 0
2006 | 9 | 9 | 20 | 0 | 0 | 100 | 0
2006 | 9 | 9 | 21 | 0 | 0 | 100 | 0
2006 | 9 | 9 | 22 | 0 | 0 | 100 | 0
2006 | 9 | 9 | 23 | 0 | 0 | 100 | 0
2006 | 9 | 10 | 0 | 0 | 0 | 100 | 0
2006 | 9 | 10 | 1 | 0 | 0 | 100 | 0
2006 | 9 | 10 | 2 | 0 | 0 | 100 | 0
2006 | 9 | 10 | 3 | 0 | 0 | 100 | 0
2006 | 9 | 10 | 4 | 0 | 0 | 100 | 0
2006 | 9 | 10 | 5 | 0 | 22 | 26 | 1
2006 | 9 | 10 | 6 | 0 | 22 | 26 | 1
2006 | 9 | 10 | 7 | 0 | 22 | 26 | 1
2006 | 9 | 10 | 8 | 0 | 22 | 26 | 1
2006 | 9 | 10 | 9 | 0 | 22 | 26 | 1
2006 | 9 | 10 | 10 | 0 | 22 | 26 | 1
2006 | 9 | 10 | 11 | 0 | 22 | 26 | 1
2006 | 9 | 10 | 12 | 0 | 22 | 26 | 1
2006 | 9 | 10 | 13 | 0 | 22 | 26 | 1
2006 | 9 | 10 | 14 | 0 | 22 | 26 | 1
2006 | 9 | 10 | 15 | 0 | 22 | 26 | 1
2006 | 9 | 10 | 16 | 0 | 22 | 26 | 1
2006 | 9 | 10 | 17 | 0 | 22 | 26 | 1
2006 | 9 | 10 | 18 | 0 | 22 | 26 | 1
2006 | 9 | 10 | 19 | 0 | 22 | 26 | 1
2006 | 9 | 10 | 20 | 0 | 22 | 26 | 1
2006 | 9 | 10 | 21 | 0 | 0 | 100 | 0
2006 | 9 | 10 | 22 | 0 | 0 | 100 | 0
2006 | 9 | 10 | 23 | 0 | 0 | 100 | 0
2006 | 9 | 11 | 0 | 0 | 0 | 100 | 0
2006 | 9 | 11 | 1 | 0 | 0 | 100 | 0
2006 | 9 | 11 | 2 | 0 | 0 | 100 | 0
2006 | 9 | 11 | 3 | 0 | 0 | 100 | 0
2006 | 9 | 11 | 4 | 0 | 0 | 100 | 0
2006 | 9 | 11 | 5 | 0 | 22 | 26 | 1
2006 | 9 | 11 | 6 | 0 | 22 | 26 | 1
2006 | 9 | 11 | 7 | 0 | 22 | 26 | 1
2006 | 9 | 11 | 8 | 0 | 22 | 26 | 1
2006 | 9 | 11 | 9 | 0 | 22 | 26 | 1
2006 | 9 | 11 | 10 | 0 | 22 | 26 | 1
2006 | 9 | 11 | 11 | 0 | 22 | 26 | 1
2006 | 9 | 11 | 12 | 0 | 22 | 26 | 1
2006 | 9 | 11 | 13 | 0 | 22 | 26 | 1
2006 | 9 | 11 | 14 | 0 | 22 | 26 | 1
2006 | 9 | 11 | 15 | 0 | 22 | 26 | 1
2006 | 9 | 11 | 16 | 0 | 22 | 26 | 1
2006 | 9 | 11 | 17 | 0 | 22 | 26 | 1
2006 | 9 | 11 | 18 | 0 | 22 | 26 | 1
2006 | 9 | 11 | 19 | 0 | 22 | 26 | 1
2006 | 9 | 11 | 20 | 0 | 22 | 26 | 1
2006 | 9 | 11 | 21 | 0 | 0 | 100 | 0
2006 | 9 | 11 | 22 | 0 | 0 | 100 | 0
2006 | 9 | 11 | 23 | 0 | 0 | 100 | 0
2006 | 9 | 12 | 0 | 0 | 0 | 100 | 0
2006 | 9 | 12 | 1 | 0 | 0 | 100 | 0
2006 | 9 | 12 | 2 | 0 | 0 | 100 | 0
2006 | 9 | 12 | 3 | 0 | 0 | 100 | 0
2006 | 9 | 12 | 4 | 0 | 0 | 100 | 0
2006 | 9 | 12 | 5 | 0 | 22 | 26 | 1
2006 | 9 | 12 | 6 | 0 | 22 | 26 | 1
2006 | 9 | 12 | 7 | 0 | 22 | 26 | 1
2006 | 9 | 12 | 8 | 0 | 22 | 26 | 1
2006 | 9 | 12 | 9 | 0 | 22 | 26 | 1
2006 | 9 | 12 | 10 | 0 | 22 | 26 | 1
2006 | 9 | 12 | 11 | 0 | 22 | 26 | 1
2006 | 9 | 12 | 12 | 0 | 22 | 26 | 1
2006 | 9 | 12 | 13 | 0 | 22 | 26 | 1
2006 | 9 | 12 | 14 | 0 | 22 | 26 | 1
2006 | 9 | 12 | 15 | 0 | 22 | 26 | 1
2006 | 9 | 12 | 16 | 0 | 22 | 26 | 1
2006 | 9 | 12 | 17 | 0 | 22 | 26 | 1
2006 | 9 | 12 | 18 | 0 | 22 | 26 | 1
2006 | 9 | 12 | 19 | 0 | 22 | 26 | 1
2006 | 9 | 12 | 20 | 0 | 22 | 26 | 1
2006 | 9 | 12 | 21 | 0 | 0 | 100 | 0
2006 | 9 | 12 | 22 | 0 | 0 | 100 | 0
2006 | 9 | 12 | 23 | 0 | 0 | 100 | 0
2006 | 9 | 13 | 0 | 0 | 0 | 100 | 0
2006 | 9 | 13 | 1 | 0 | 0 | 100 | 0
2006 | 9 | 13 | 2 | 0 | 0 | 100 | 0
2006 | 9 | 13 | 3 | 0 | 0 | 100 | 0
2006 | 9 | 13 | 4 | 0 | 0 | 100 | 0
2006 | 9 | 13 | 5 | 0 | 22 | 26 | 1
2006 | 9 | 13 | 6 | 0 | 22 | 26 | 1
2006 | 9 | 13 | 7 | 0 | 22 | 26 | 1
2006 | 9 | 13 | 8 | 0 | 22 | 26 | 1
2006 | 9 | 13 | 9 | 0 | 22 | 26 | 1
2006 | 9 | 13 | 10 | 0 | 22 | 26 | 1
2006 | 9 | 13 | 11 | 0 | 22 | 26 | 1
2006 | 9 | 13 | 12 | 0 | 22 | 26 | 1
2006 | 9 | 13 | 13 | 0 | 22 | 26 | 1
2006 | 9 | 13 | 14 | 0 | 22 | 26 | 1
2006 | 9 | 13 | 15 | 0 | 22 | 26 | 1
2006 | 9 | 13 | 16 | 0 | 22 | 26 | 1
2006 | 9 | 13 | 17 | 0 | 22 | 26 | 1
2006 | 9 | 13 | 18 | 0 | 22 | 26 | 1
2006 | 9 | 13 | 19 | 0 | 22 | 26 | 1
2006 | 9 | 13 | 20 | 0 | 22 | 26 | 1
2006 | 9 | 13 | 21 | 0 | 0 | 100 | 0
2006 | 9 | 13 | 22 | 0 | 0 | 100 | 0
2006 | 9 | 13 | 23 | 0 | 0 | 100 | 0
2006 | 9 | 14 | 0 | 0 | 0 | 100 | 0
2006 | 9 | 14 | 1 | 0 | 0 | 100 | 0
2006 | 9 | 14 | 2 | 0 | 0 | 100 | 0
2006 | 9 | 14 | 3 | 0 | 0 | 100 | 0
2006 | 9 | 14 | 4 | 0 | 0 | 100 | 0
2006 | 9 | 14 | 5 | 0 | 22 | 26 | 1
2006 | 9 | 14 | 6 | 0 | 22 | 26 | 1
2006 | 9 | 14 | 7 | 0 | 22 | 26 | 1
2006 | 9 | 14 | 8 | 0 | 22 | 26 | 1
2006 | 9 | 14 | 9 | 0 | 22 | 26 | 1
2006 | 9 | 14 | 10 | 0 | 22 | 26 | 1
2006 | 9 | 14 | 11 | 0 | 22 | 26 | 1
2006 | 9 | 14 | 12 | 0 | 22 | 26 | 1
2006 | 9 | 14 | 13 | 0 | 22 | 26 | 1
2006 | 9 | 14 | 14 | 0 | 22 | 26 | 1
2006 | 9 | 14 | 15 | 0 | 22 | 26 | 1
2006 | 9 | 14 | 16 | 0 | 22 | 26 | 1
2006 | 9 | 14 | 17 | 0 | 22 | 26 | 1
2006 | 9 | 14 | 18 | 0 | 22 | 26 | 1
2006 | 9 | 14 | 19 | 0 | 22 | 26 | 1
2006 | 9 | 14 | 20 | 0 | 22 | 26 | 1
2006 | 9 | 14 | 21 | 0 | 0 | 100 | 0
2006 | 9 | 14 | 22 | 0 | 0 | 100 | 0
2006 | 9 | 14 | 23 | 0 | 0 | 100 | 0
2006 | 9 | 15 | 0 | 0 | 0 | 100 | 0
2006 | 9 | 15 | 1 | 0 | 0 | 100 | 0
2006 | 9 | 15 | 2 | 0 | 0 | 100 | 0
2006 | 9 | 15 | 3 | 0 | 0 | 100 | 0
2006 | 9 | 15 | 4 | 0 | 0 | 100 | 0
2006 | 9 | 15 | 5 | 0 | 0 | 100 | 0
2006 | 9 | 15 | 6 | 0 | 0 | 100 | 0
2006 | 9 | 15 | 7 | 0 | 0 | 100 | 0
2006 | 9 | 15 | 8 | 0 | 0 | 100 | 0
2006 | 9 | 15 | 9 | 0 | 0 | 100 | 0
2006 | 9 | 15 | 10 | 0 | 0 | 100 | 0
2006 | 9 | 15 | 11 | 0 | 0 | 100 | 0
2006 | 9 | 15 | 12 | 0 | 0 | 100 | 0
2006 | 9 | 15 | 13 | 0 | 0 | 100 | 0
2006 | 9 | 15 | 14 | 0 | 0 | 100 | 0
2006 | 9 | 15 | 15 | 0 | 0 | 100 | 0
2006 | 9 | 15 | 16 | 0 | 0 | 100 | 0
2006 | 9 | 15 | 17 | 0 | 0 | 100 | 0
2006 | 9 | 15 | 18 | 0 | 0 | 100 | 0
2006 | 9 | 15 | 19 | 0 | 0 | 100 | 0
2006 | 9 | 15 | 20 | 0 | 0 | 100 | 0
2006 | 9 | 15 | 21 | 0 | 0 | 100 | 0
2006 | 9 | 15 | 22 | 0 | 0 | 100 | 0
2006 | 9 | 15 | 23 | 0 | 0 | 100 | 0
2006 | 9 | 16 | 0 | 0 | 0 | 100 | 0
2006 | 9 | 16 | 1 | 0 | 0 | 100 | 0
2006 | 9 | 16 | 2 | 0 | 0 | 100 | 0
2006 | 9 | 16 | 3 | 0 | 0 | 100 | 0
2006 | 9 | 16 | 4 | 0 | 0 | 100 | 0
2006 | 9 | 16 | 5 | 0 | 0 | 100 | 0
2006 | 9 | 16 | 6 | 0 | 0 | 100 | 0
2006 | 9 | 16 | 7 | 0 | 0 | 100 | 0
2006 | 9 | 16 | 8 | 0 | 0 | 100 | 0
2006 | 9 | 16 | 9 | 0 | 0 | 100 | 0
2006 | 9 | 16 | 10 | 0 | 0 | 100 | 0
2006 | 9 | 16 | 11 | 0 | 0 | 100 | 0
2006 | 9 | 16 | 12 | 0 | 0 | 100 | 0
2006 | 9 | 16 | 13 | 0 | 0 | 100 | 0
2006 | 9 | 16 | 14 | 0 | 0 | 100 | 0
2006 | 9 | 16 | 15 | 0 | 0 | 100 | 0
2006 | 9 | 16 | 16 | 0 | 0 | 100 | 0
2006 | 9 | 16 | 17 | 0 | 0 | 100 | 0
2006 | 9 | 16 | 18 | 0 | 0 | 100 | 0
2006 | 9 | 16 | 19 | 0 | 0 | 100 | 0
2006 | 9 | 16 | 20 | 0 | 0 | 100 | 0
2006 | 9 | 16 | 21 | 0 | 0 | 100 | 0
2006 | 9 | 16 | 22 | 0 | 0 | 100 | 0
2006 | 9 | 16 | 23 | 0 | 0 | 100 | 0
2006 | 9 | 17 | 0 | 0 | 0 | 100 | 0
2006 | 9 | 17 | 1 | 0 | 0 | 100 | 0
2006 | 9 | 17 | 2 | 0 | 0 | 100 | 0
2006 | 9 | 17 | 3 | 0 | 0 | 100 | 0
2006 | 9 | 17 | 4 | 0 | 0 | 100 | 0
2006 | 9 | 17 | 5 | 0 | 22 | 26 | 1
2006 | 9 | 17 | 6 | 0 | 22 | 26 | 1
2006 | 9 | 17 | 7 | 0 | 22 | 26 | 1
2006 | 9 | 17 | 8 | 0 | 22 | 26 | 1
2006 | 9 | 17 | 9 | 0 | 22 | 26 | 1
2006 | 9 | 17 | 10 | 0 | 22 | 26 | 1
2006 | 9 | 17 | 11 | 0 | 22 | 26 | 1
2006 | 9 | 17 | 12 | 0 | 22 | 26 | 1
2006 | 9 | 17 | 13 | 0 | 22 | 26 | 1
2006 | 9 | 17 | 14 | 0 | 22 | 26 | 1
2006 | 9 | 17 | 15 | 0 | 22 | 26 | 1
2006 | 9 | 17 | 16 | 0 | 22 | 26 | 1
2006 | 9 | 17 | 17 | 0 | 22 | 26 | 1
2006 | 9 | 17 | 18 | 0 | 22 | 26 | 1
2006 | 9 | 17 | 19 | 0 | 22 | 26 | 1
2006 | 9 | 17 | 20 | 0 | 22 | 26 | 1
2006 | 9 | 17 | 21 | 0 | 0 | 100 | 0
2006 | 9 | 17 | 22 | 0 | 0 | 100 | 0
2006 | 9 | 17 | 23 | 0 | 0 | 100 | 0
2006 | 9 | 18 | 0 | 0 | 0 | 100 | 0
2006 | 9 | 18 | 1 | 0 | 0 | 100 | 0
2006 | 9 | 18 | 2 | 0 | 0 | 100 | 0
2006 | 9 | 18 | 3 | 0 | 0 | 100 | 0
2006 | 9 | 18 | 4 | 0 | 0 | 100 | 0
2006 | 9 | 18 | 5 | 0 | 22 | 26 | 1
2006 | 9 | 18 | 6 | 0 | 22 | 26 | 1
2006 | 9 | 18 | 7 | 0 | 22 | 26 | 1
2006 | 9 | 18 | 8 | 0 | 22 | 26 | 1
2006 | 9 | 18 | 9 | 0 | 22 | 26 | 1
2006 | 9 | 18 | 10 | 0 | 22 | 26 | 1
2006 | 9 | 18 | 11 | 0 | 22 | 26 | 1
2006 | 9 | 18 | 12 | 0 | 22 | 26 | 1
2006 | 9 | 18 | 13 | 0 | 22 | 26 | 1
2006 | 9 | 18 | 14 | 0 | 22 | 26 | 1
2006 | 9 | 18 | 15 | 0 | 22 | 26 | 1
2006 | 9 | 18 | 16 | 0 | 22 | 26 | 1
2006 | 9 | 18 | 17 | 0 | 22 | 26 | 1
2006 | 9 | 18 | 18 | 0 | 22 | 26 | 1
2006 | 9 | 18 | 19 | 0 | 22 | 26 | 1
2006 | 9 | 18 | 20 | 0 | 22 | 26 | 1
2006 | 9 | 18 | 21 | 0 | 0 | 100 | 0
2006 | 9 | 18 | 22 | 0 | 0 | 100 | 0
2006 | 9 | 18 | 23 | 0 | 0 | 100 | 0
2006 | 9 | 19 | 0 | 0 | 0 | 100 | 0
2006 | 9 | 19 | 1 | 0 | 0 | 100 | 0
2006 | 9 | 19 | 2 | 0 | 0 | 100 | 0
2006 | 9 | 19 | 3 | 0 | 0 | 100 | 0
2006 | 9 | 19 | 4 | 0 | 0 | 100 | 0
2006 | 9 | 19 | 5 | 0 | 22 | 26 | 1
2006 | 9 | 19 | 6 | 0 | 22 | 26 | 1
2006 | 9 | 19 | 7 | 0 | 22 | 26 | 1
2006 | 9 | 19 | 8 | 0 | 22 | 26 | 1
2006 | 9 | 19 | 9 | 0 | 22 | 26 | 1
2006 | 9 | 19 | 10 | 0 | 22 | 26 | 1
2006 | 9 | 19 | 11 | 0 | 22 | 26 | 1
2006 | 9 | 19 | 12 | 0 | 22 | 26 | 1
2006 | 9 | 19 | 13 | 0 | 22 | 26 | 1
2006 | 9 | 19 | 14 | 0 | 22 | 26 | 1
2006 | 9 | 19 | 15 | 0 | 22 | 26 | 1
2006 | 9 | 19 | 16 | 0 | 22 | 26 | 1
2006 | 9 | 19 | 17 | 0 | 22 | 26 | 1
2006 | 9 | 19 | 18 | 0 | 22 | 26 | 1
2006 | 9 | 19 | 19 | 0 | 22 | 26 | 1
2006 | 9 | 19 | 20 | 0 | 22 | 26 | 1
2006 | 9 | 19 | 21 | 0 | 0 | 100 | 0
2006 | 9 | 19 | 22 | 0 | 0 | 100 | 0
2006 | 9 | 19 | 23 | 0 | 0 | 100 | 0
2006 | 9 | 20 | 0 | 0 | 0 | 100 | 0
2006 | 9 | 20 | 1 | 0 | 0 | 100 | 0
2006 | 9 | 20 | 2 | 0 | 0 | 100 | 0
2006 | 9 | 20 | 3 | 0 | 0 | 100 | 0
2006 | 9 | 20 | 4 | 0 | 0 | 100 | 0
2006 | 9 | 20 | 5 | 0 | 22 | 26 | 1
2006 | 9 | 20 | 6 | 0 | 22 | 26 | 1
2006 | 9 | 20 | 7 | 0 | 22 | 26 | 1
2006 | 9 | 20 | 8 | 0 | 22 | 26 | 1
2006 | 9 | 20 | 9 | 0 | 22 | 26 | 1
2006 | 9 | 20 | 10 | 0 | 22 | 26 | 1
2006 | 9 | 20 | 11 | 0 | 22 | 26 | 1
2006 | 9 | 20 | 12 | 0 | 22 | 26 | 1
2006 | 9 | 20 | 13 | 0 | 22 | 26 | 1
2006 | 9 | 20 | 14 | 0 | 22 | 26 | 1
2006 | 9 | 20 | 15 | 0 | 22 | 26 | 1
2006 | 9 | 20 | 16 | 0 | 22 | 26 | 1
2006 | 9 | 20 | 17 | 0 | 22 | 26 | 1
2006 | 9 | 20 | 18 | 0 | 22 | 26 | 1
2006 | 9 | 20 | 19 | 0 | 22 | 26 | 1
2006 | 9 | 20 | 20 | 0 | 22 | 26 | 1
2006 | 9 | 20 | 21 | 0 | 0 | 100 | 0
2006 | 9 | 20 | 22 | 0 | 0 | 100 | 0
2006 | 9 | 20 | 23 | 0 | 0 | 100 | 0
2006 | 9 | 21 | 0 | 0 | 0 | 100 | 0
2006 | 9 | 21 | 1 | 0 | 0 | 100 | 0
2006 | 9 | 21 | 2 | 0 | 0 | 100 | 0
2006 | 9 | 21 | 3 | 0 | 0 | 100 | 0
2006 | 9 | 21 | 4 | 0 | 0 | 100 | 0
2006 | 9 | 21 | 5 | 0 | 22 | 26 | 1
2006 | 9 | 21 | 6 | 0 | 22 | 26 | 1
2006 | 9 | 21 | 7 | 0 | 22 | 26 | 1
2006 | 9 | 21 | 8 | 0 | 22 | 26 | 1
2006 | 9 | 21 | 9 | 0 | 22 | 26 | 1
2006 | 9 | 21 | 10 | 0 | 22 | 26 | 1
2006 | 9 | 21 | 11 | 0 | 22 | 26 | 1
2006 | 9 | 21 | 12 | 0 | 22 | 26 | 1
2006 | 9 | 21 | 13 | 0 | 22 | 26 | 1
2006 | 9 | 21 | 14 | 0 | 22 | 26 | 1
2006 | 9 | 21 | 15 | 0 | 22 | 26 | 1
2006 | 9 | 21 | 16 | 0 | 22 | 26 | 1
2006 | 9 | 21 | 17 | 0 | 22 | 26 | 1
2006 | 9 | 21 | 18 | 0 | 22 | 26 | 1
2006 | 9 | 21 | 19 | 0 | 22 | 26 | 1
2006 | 9 | 21 | 20 | 0 | 22 | 26 | 1
2006 | 9 | 21 | 21 | 0 | 0 | 100 | 0
2006 | 9 | 21 | 22 | 0 | 0 | 100 | 0
2006 | 9 | 21 | 23 | 0 | 0 | 100 | 0
2006 | 9 | 22 | 0 | 0 | 0 | 100 | 0
2006 | 9 | 22 | 1 | 0 | 0 | 100 | 0
2006 | 9 | 22 | 2 | 0 | 0 | 100 | 0
2006 | 9 | 22 | 3 | 0 | 0 | 100 | 0
2006 | 9 | 22 | 4 | 0 | 0 | 100 | 0
2006 | 9 | 22 | 5 | 0 | 0 | 100 | 0
2006 | 9 | 22 | 6 | 0 | 0 | 100 | 0
2006 | 9 | 22 | 7 | 0 | 0 | 100 | 0
2006 | 9 | 22 | 8 | 0 | 0 | 100 | 0
2006 | 9 | 22 | 9 | 0 | 0 | 100 | 0
2006 | 9 | 22 | 10 | 0 | 0 | 100 | 0
2006 | 9 | 22 | 11 | 0 | 0 | 100 | 0
2006 | 9 | 22 | 12 | 0 | 0 | 100 | 0
2006 | 9 | 22 | 13 | 0 | 0 | 100 | 0
2006 | 9 | 22 | 14 | 0 | 0 | 100 | 0
2006 | 9 | 22 | 15 | 0 | 0 | 100 | 0
2006 | 9 | 22 | 16 | 0 | 0 | 100 | 0
2006 | 9 | 22 | 17 | 0 | 0 | 100 | 0
2006 | 9 | 22 | 18 | 0 | 0 | 100 | 0
2006 | 9 | 22 | 19 | 0 | 0 | 100 | 0
2006 | 9 | 22 | 20 | 0 | 0 | 100 | 0
2006 | 9 | 22 | 21 | 0 | 0 | 100 | 0
2006 | 9 | 22 | 22 | 0 | 0 | 100 | 0
2006 | 9 | 22 | 23 | 0 | 0 | 100 | 0
2006 | 9 | 23 | 0 | 0 | 0 | 100 | 0
2006 | 9 | 23 | 1 | 0 | 0 | 100 | 0
2006 | 9 | 23 | 2 | 0 | 0 | 100 | 0
2006 | 9 | 23 | 3 | 0 | 0 | 100 | 0
2006 | 9 | 23 | 4 | 0 | 0 | 100 | 0
2006 | 9 | 23 | 5 | 0 | 0 | 100 | 0
2006 | 9 | 23 | 6 | 0 | 0 | 100 | 0
2006 | 9 | 23 | 7 | 0 | 0 | 100 | 0
2006 | 9 | 23 | 8 | 0 | 0 | 100 | 0
2006 | 9 | 23 | 9 | 0 | 0 | 100 | 0
2006 | 9 | 23 | 10 | 0 | 0 | 100 | 0
2006 | 9 | 23 | 11 | 0 | 0 | 100 | 0
2006 | 9 | 23 | 12 | 0 | 0 | 100 | 0
2006 | 9 | 23 | 13 | 0 | 0 | 100 | 0
2006 | 9 | 23 | 14 | 0 | 0 | 100 | 0
2006 | 9 | 23 | 15 | 0 | 0 | 100 | 0
2006 | 9 | 23 | 16 | 0 | 0 | 100 | 0
2006 | 9 | 23 | 17 | 0 | 0 | 100 | 0
2006 | 9 | 23 | 18 | 0 | 0 | 100 | 0
2006 | 9 | 23 | 19 | 0 | 0 | 100 | 0
2006 | 9 | 23 | 20 | 0 | 0 | 100 | 0
2006 | 9 | 23 | 21 | 0 | 0 | 100 | 0
2006 | 9 | 23 | 22 | 0 | 0 | 100 | 0
2006 | 9 | 23 | 23 | 0 | 0 | 100 | 0
2006 | 9 | 24 | 0 | 0 | 0 | 100 | 0
2006 | 9 | 24 | 1 | 0 | 0 | 100 | 0
2006 | 9 | 24 | 2 | 0 | 0 | 100 | 0
2006 | 9 | 24 | 3 | 0 | 0 | 100 | 0
2006 | 9 | 24 | 4 | 0 | 0 | 100 | 0
2006 | 9 | 24 | 5 | 0 | 21 | 25 | 1
2006 | 9 | 24 | 6 | 0 | 21 | 25 | 1
2006 | 9 | 24 | 7 | 0 | 21 | 25 | 1
2006 | 9 | 24 | 8 | 0 | 21 | 25 | 1
2006 | 9 | 24 | 9 | 0 | 21 | 25 | 1
2006 | 9 | 24 | 10 | 0 | 21 | 25 | 1
2006 | 9 | 24 | 11 | 0 | 21 | 25 | 1
2006 | 9 | 24 | 12 | 0 | 21 | 25 | 1
2006 | 9 | 24 | 13 | 0 | 21 | 25 | 1
2006 | 9 | 24 | 14 | 0 | 21 | 25 | 1
2006 | 9 | 24 | 15 | 0 | 21 | 25 | 1
2006 | 9 | 24 | 16 | 0 | 21 | 25 | 1
2006 | 9 | 24 | 17 | 0 | 21 | 25 | 1
2006 | 9 | 24 | 18 | 0 | 21 | 25 | 1
2006 | 9 | 24 | 19 | 0 | 21 | 25 | 1
2006 | 9 | 24 | 20 | 0 | 21 | 25 | 1
2006 | 9 | 24 | 21 | 0 | 0 | 100 | 0
2006 | 9 | 24 | 22 | 0 | 0 | 100 | 0
2006 | 9 | 24 | 23 | 0 | 0 | 100 | 0
2006 | 9 | 25 | 0 | 0 | 0 | 100 | 0
2006 | 9 | 25 | 1 | 0 | 0 | 100 | 0
2006 | 9 | 25 | 2 | 0 | 0 | 100 | 0
2006 | 9 | 25 | 3 | 0 | 0 | 100 | 0
2006 | 9 | 25 | 4 | 0 | 0 | 100 | 0
2006 | 9 | 25 | 5 | 0 | 21 | 25 | 1
2006 | 9 | 25 | 6 | 0 | 21 | 25 | 1
2006 | 9 | 25 | 7 | 0 | 21 | 25 | 1
2006 | 9 | 25 | 8 | 0 | 21 | 25 | 1
2006 | 9 | 25 | 9 | 0 | 21 | 25 | 1
2006 | 9 | 25 | 10 | 0 | 21 | 25 | 1
2006 | 9 | 25 | 11 | 0 | 21 | 25 | 1
2006 | 9 | 25 | 12 | 0 | 21 | 25 | 1
2006 | 9 | 25 | 13 | 0 | 21 | 25 | 1
2006 | 9 | 25 | 14 | 0 | 21 | 25 | 1
2006 | 9 | 25 | 15 | 0 | 21 | 25 | 1
2006 | 9 | 25 | 16 | 0 | 21 | 25 | 1
2006 | 9 | 25 | 17 | 0 | 21 | 25 | 1
2006 | 9 | 25 | 18 | 0 | 21 | 25 | 1
2006 | 9 | 25 | 19 | 0 | 21 | 25 | 1
2006 | 9 | 25 | 20 | 0 | 21 | 25 | 1
2006 | 9 | 25 | 21 | 0 | 0 | 100 | 0
2006 | 9 | 25 | 22 | 0 | 0 | 100 | 0
2006 | 9 | 25 | 23 | 0 | 0 | 100 | 0
2006 | 9 | 26 | 0 | 0 | 0 | 100 | 0
2006 | 9 | 26 | 1 | 0 | 0 | 100 | 0
2006 | 9 | 26 | 2 | 0 | 0 | 100 | 0
2006 | 9 | 26 | 3 | 0 | 0 | 100 | 0
2006 | 9 | 26 | 4 | 0 | 0 | 100 | 0
2006 | 9 | 26 | 5 | 0 | 21 | 25 | 1
2006 | 9 | 26 | 6 | 0 | 21 | 25 | 1
2006 | 9 | 26 | 7 | 0 | 21 | 25 | 1
2006 | 9 | 26 | 8 | 0 | 21 | 25 | 1
2006 | 9 | 26 | 9 | 0 | 21 | 25 | 1
2006 | 9 | 26 | 10 | 0 | 21 | 25 | 1
2006 | 9 | 26 | 11 | 0 | 21 | 25 | 1
2006 | 9 | 26 | 12 | 0 | 21 | 25 | 1
2006 | 9 | 26 | 13 | 0 | 21 | 25 | 1
2006 | 9 | 26 | 14 | 0 | 21 | 25 | 1
2006 | 9 | 26 | 15 | 0 | 21 | 25 | 1
2006 | 9 | 26 | 16 | 0 | 21 | 25 | 1
2006 | 9 | 26 | 17 | 0 | 21 | 25 | 1
2006 | 9 | 26 | 18 | 0 | 21 | 25 | 1
2006 | 9 | 26 | 19 | 0 | 21 | 25 | 1
2006 | 9 | 26 | 20 | 0 | 21 | 25 | 1
2006 | 9 | 26 | 21 | 0 | 0 | 100 | 0
2006 | 9 | 26 | 22 | 0 | 0 | 100 | 0
2006 | 9 | 26 | 23 | 0 | 0 | 100 | 0
2006 | 9 | 27 | 0 | 0 | 0 | 100 | 0
2006 | 9 | 27 | 1 | 0 | 0 | 100 | 0
2006 | 9 | 27 | 2 | 0 | 0 | 100 | 0
2006 | 9 | 27 | 3 | 0 | 0 | 100 | 0
2006 | 9 | 27 | 4 | 0 | 0 | 100 | 0
2006 | 9 | 27 | 5 | 0 | 21 | 25 | 1
2006 | 9 | 27 | 6 | 0 | 21 | 25 | 1
2006 | 9 | 27 | 7 | 0 | 21 | 25 | 1
2006 | 9 | 27 | 8 | 0 | 21 | 25 | 1
2006 | 9 | 27 | 9 | 0 | 21 | 25 | 1
2006 | 9 | 27 | 10 | 0 | 21 | 25 | 1
2006 | 9 | 27 | 11 | 0 | 21 | 25 | 1
2006 | 9 | 27 | 12 | 0 | 21 | 25 | 1
2006 | 9 | 27 | 13 | 0 | 21 | 25 | 1
2006 | 9 | 27 | 14 | 0 | 21 | 25 | 1
2006 | 9 | 27 | 15 | 0 | 21 | 25 | 1
2006 | 9 | 27 | 16 | 0 | 21 | 25 | 1
2006 | 9 | 27 | 17 | 0 | 21 | 25 | 1
2006 | 9 | 27 | 18 | 0 | 21 | 25 | 1
2006 | 9 | 27 | 19 | 0 | 21 | 25 | 1
2006 | 9 | 27 | 20 | 0 | 21 | 25 | 1
2006 | 9 | 27 | 21 | 0 | 0 | 100 | 0
2006 | 9 | 27 | 22 | 0 | 0 | 100 | 0
2006 | 9 | 27 | 23 | 0 | 0 | 100 | 0
2006 | 9 | 28 | 0 | 0 | 0 | 100 | 0
2006 | 9 | 28 | 1 | 0 | 0 | 100 | 0
2006 | 9 | 28 | 2 | 0 | 0 | 100 | 0
2006 | 9 | 28 | 3 | 0 | 0 | 100 | 0
2006 | 9 | 28 | 4 | 0 | 0 | 100 | 0
2006 | 9 | 28 | 5 | 0 | 21 | 25 | 1
2006 | 9 | 28 | 6 | 0 | 21 | 25 | 1
2006 | 9 | 28 | 7 | 0 | 21 | 25 | 1
2006 | 9 | 28 | 8 | 0 | 21 | 25 | 1
2006 | 9 | 28 | 9 | 0 | 21 | 25 | 1
2006 | 9 | 28 | 10 | 0 | 21 | 25 | 1
2006 | 9 | 28 | 11 | 0 | 21 | 25 | 1
2006 | 9 | 28 | 12 | 0 | 21 | 25 | 1
2006 | 9 | 28 | 13 | 0 | 21 | 25 | 1
2006 | 9 | 28 | 14 | 0 | 21 | 25 | 1
2006 | 9 | 28 | 15 | 0 | 21 | 25 | 1
2006 | 9 | 28 | 16 | 0 | 21 | 25 | 1
2006 | 9 | 28 | 17 | 0 | 21 | 25 | 1
2006 | 9 | 28 | 18 | 0 | 21 | 25 | 1
2006 | 9 | 28 | 19 | 0 | 21 | 25 | 1
2006 | 9 | 28 | 20 | 0 | 21 | 25 | 1
2006 | 9 | 28 | 21 | 0 | 0 | 100 | 0
2006 | 9 | 28 | 22 | 0 | 0 | 100 | 0
2006 | 9 | 28 | 23 | 0 | 0 | 100 | 0
2006 | 9 | 29 | 0 | 0 | 0 | 100 | 0
2006 | 9 | 29 | 1 | 0 | 0 | 100 | 0
2006 | 9 | 29 | 2 | 0 | 0 | 100 | 0
2006 | 9 | 29 | 3 | 0 | 0 | 100 | 0
2006 | 9 | 29 | 4 | 0 | 0 | 100 | 0
2006 | 9 | 29 | 5 | 0 | 0 | 100 | 0
2006 | 9 | 29 | 6 | 0 | 0 | 100 | 0
2006 | 9 | 29 | 7 | 0 | 0 | 100 | 0
2006 | 9 | 29 | 8 | 0 | 0 | 100 | 0
2006 | 9 | 29 | 9 | 0 | 0 | 100 | 0
2006 | 9 | 29 | 10 | 0 | 0 | 100 | 0
2006 | 9 | 29 | 11 | 0 | 0 | 100 | 0
2006 | 9 | 29 | 12 | 0 | 0 | 100 | 0
2006 | 9 | 29 | 13 | 0 | 0 | 100 | 0
2006 | 9 | 29 | 14 | 0 | 0 | 100 | 0
2006 | 9 | 29 | 15 | 0 | 0 | 100 | 0
2006 | 9 | 29 | 16 | 0 | 0 | 100 | 0
2006 | 9 | 29 | 17 | 0 | 0 | 100 | 0
2006 | 9 | 29 | 18 | 0 | 0 | 100 | 0
2006 | 9 | 29 | 19 | 0 | 0 | 100 | 0
2006 | 9 | 29 | 20 | 0 | 0 | 100 | 0
2006 | 9 | 29 | 21 | 0 | 0 | 100 | 0
2006 | 9 | 29 | 22 | 0 | 0 | 100 | 0
2006 | 9 | 29 | 23 | 0 | 0 | 100 | 0
2006 | 9 | 30 | 0 | 0 | 0 | 100 | 0
2006 | 9 | 30 | 1 | 0 | 0 | 100 | 0
2006 | 9 | 30 | 2 | 0 | 0 | 100 | 0
2006 | 9 | 30 | 3 | 0 | 0 | 100 | 0
2006 | 9 | 30 | 4 | 0 | 0 | 100 | 0
2006 | 9 | 30 | 5 | 0 | 0 | 100 | 0
2006 | 9 | 30 | 6 | 0 | 0 | 100 | 0
2006 | 9 | 30 | 7 | 0 | 0 | 100 | 0
2006 | 9 | 30 | 8 | 0 | 0 | 100 | 0
2006 | 9 | 30 | 9 | 0 | 0 | 100 | 0
2006 | 9 | 30 | 10 | 0 | 0 | 100 | 0
2006 | 9 | 30 | 11 | 0 | 0 | 100 | 0
2006 | 9 | 30 | 12 | 0 | 0 | 100 | 0
2006 | 9 | 30 | 13 | 0 | 0 | 100 | 0
2006 | 9 | 30 | 14 | 0 | 0 | 100 | 0
2006 | 9 | 30 | 15 | 0 | 0 | 100 | 0
2006 | 9 | 30 | 16 | 0 | 0 | 100 | 0
2006 | 9 | 30 | 17 | 0 | 0 | 100 | 0
2006 | 9 | 30 | 18 | 0 | 0 | 100 | 0
2006 | 9 | 30 | 19 | 0 | 0 | 100 | 0
2006 | 9 | 30 | 20 | 0 | 0 | 100 | 0
2006 | 9 | 30 | 21 | 0 | 0 | 100 | 0
2006 | 9 | 30 | 22 | 0 | 0 | 100 | 0
2006 | 9 | 30 | 23 | 0 | 0 | 100 | 0
2006 | 10 | 1 | 0 | 0 | 0 | 100 | 0
2006 | 10 | 1 | 1 | 0 | 0 | 100 | 0
2006 | 10 | 1 | 2 | 0 | 0 | 100 | 0
2006 | 10 | 1 | 3 | 0 | 0 | 100 | 0
2006 | 10 | 1 | 4 | 0 | 0 | 100 | 0
2006 | 10 | 1 | 5 | 0 | 21 | 25 | 1
2006 | 10 | 1 | 6 | 0 | 21 | 25 | 1
2006 | 10 | 1 | 7 | 0 | 21 | 25 | 1
2006 | 10 | 1 | 8 | 0 | 21 | 25 | 1
2006 | 10 | 1 | 9 | 0 | 21 | 25 | 1
2006 | 10 | 1 | 10 | 0 | 21 | 25 | 1
2006 | 10 | 1 | 11 | 0 | 21 | 25 | 1
2006 | 10 | 1 | 12 | 0 | 21 | 25 | 1
2006 | 10 | 1 | 13 | 0 | 21 | 25 | 1
2006 | 10 | 1 | 14 | 0 | 21 | 25 | 1
2006 | 10 | 1 | 15 | 0 | 21 | 25 | 1
2006 | 10 | 1 | 16 | 0 | 21 | 25 | 1
2006 | 10 | 1 | 17 | 0 | 21 | 25 | 1
2006 | 10 | 1 | 18 | 0 | 21 | 25 | 1
2006 | 10 | 1 | 19 | 0 | 21 | 25 | 1
2006 | 10 | 1 | 20 | 0 | 21 | 25 | 1
2006 | 10 | 1 | 21 | 0 | 0 | 100 | 0
2006 | 10 | 1 | 22 | 0 | 0 | 100 | 0
2006 | 10 | 1 | 23 | 0 | 0 | 100 | 0
2006 | 10 | 2 | 0 | 0 | 0 | 100 | 0
2006 | 10 | 2 | 1 | 0 | 0 | 100 | 0
2006 | 10 | 2 | 2 | 0 | 0 | 100 | 0
2006 | 10 | 2 | 3 | 0 | 0 | 100 | 0
2006 | 10 | 2 | 4 | 0 | 0 | 100 | 0
2006 | 10 | 2 | 5 | 0 | 21 | 25 | 1
2006 | 10 | 2 | 6 | 0 | 21 | 25 | 1
2006 | 10 | 2 | 7 | 0 | 21 | 25 | 1
2006 | 10 | 2 | 8 | 0 | 21 | 25 | 1
2006 | 10 | 2 | 9 | 0 | 21 | 25 | 1
2006 | 10 | 2 | 10 | 0 | 21 | 25 | 1
2006 | 10 | 2 | 11 | 0 | 21 | 25 | 1
2006 | 10 | 2 | 12 | 0 | 21 | 25 | 1
2006 | 10 | 2 | 13 | 0 | 21 | 25 | 1
2006 | 10 | 2 | 14 | 0 | 21 | 25 | 1
2006 | 10 | 2 | 15 | 0 | 21 | 25 | 1
2006 | 10 | 2 | 16 | 0 | 21 | 25 | 1
2006 | 10 | 2 | 17 | 0 | 21 | 25 | 1
2006 | 10 | 2 | 18 | 0 | 21 | 25 | 1
2006 | 10 | 2 | 19 | 0 | 21 | 25 | 1
2006 | 10 | 2 | 20 | 0 | 21 | 25 | 1
2006 | 10 | 2 | 21 | 0 | 0 | 100 | 0
2006 | 10 | 2 | 22 | 0 | 0 | 100 | 0
2006 | 10 | 2 | 23 | 0 | 0 | 100 | 0
2006 | 10 | 3 | 0 | 0 | 0 | 100 | 0
2006 | 10 | 3 | 1 | 0 | 0 | 100 | 0
2006 | 10 | 3 | 2 | 0 | 0 | 100 | 0
2006 | 10 | 3 | 3 | 0 | 0 | 100 | 0
2006 | 10 | 3 | 4 | 0 | 0 | 100 | 0
2006 | 10 | 3 | 5 | 0 | 21 | 25 | 1
2006 | 10 | 3 | 6 | 0 | 21 | 25 | 1
2006 | 10 | 3 | 7 | 0 | 21 | 25 | 1
2006 | 10 | 3 | 8 | 0 | 21 | 25 | 1
2006 | 10 | 3 | 9 | 0 | 21 | 25 | 1
2006 | 10 | 3 | 10 | 0 | 21 | 25 | 1
2006 | 10 | 3 | 11 | 0 | 21 | 25 | 1
2006 | 10 | 3 | 12 | 0 | 21 | 25 | 1
2006 | 10 | 3 | 13 | 0 | 21 | 25 | 1
2006 | 10 | 3 | 14 | 0 | 21 | 25 | 1
2006 | 10 | 3 | 15 | 0 | 21 | 25 | 1
2006 | 10 | 3 | 16 | 0 | 21 | 25 | 1
2006 | 10 | 3 | 17 | 0 | 21 | 25 | 1
2006 | 10 | 3 | 18 | 0 | 21 | 25 | 1
2006 | 10 | 3 | 19 | 0 | 21 | 25 | 1
2006 | 10 | 3 | 20 | 0 | 21 | 25 | 1
2006 | 10 | 3 | 21 | 0 | 0 | 100 | 0
2006 | 10 | 3 | 22 | 0 | 0 | 100 | 0
2006 | 10 | 3 | 23 | 0 | 0 | 100 | 0
2006 | 10 | 4 | 0 | 0 | 0 | 100 | 0
2006 | 10 | 4 | 1 | 0 | 0 | 100 | 0
2006 | 10 | 4 | 2 | 0 | 0 | 100 | 0
2006 | 10 | 4 | 3 | 0 | 0 | 100 | 0
2006 | 10 | 4 | 4 | 0 | 0 | 100 | 0
2006 | 10 | 4 | 5 | 0 | 21 | 25 | 1
2006 | 10 | 4 | 6 | 0 | 21 | 25 | 1
2006 | 10 | 4 | 7 | 0 | 21 | 25 | 1
2006 | 10 | 4 | 8 | 0 | 21 | 25 | 1
2006 | 10 | 4 | 9 | 0 | 21 | 25 | 1
2006 | 10 | 4 | 10 | 0 | 21 | 25 | 1
2006 | 10 | 4 | 11 | 0 | 21 | 25 | 1
2006 | 10 | 4 | 12 | 0 | 21 | 25 | 1
2006 | 10 | 4 | 13 | 0 | 21 | 25 | 1
2006 | 10 | 4 | 14 | 0 | 21 | 25 | 1
2006 | 10 | 4 | 15 | 0 | 21 | 25 | 1
2006 | 10 | 4 | 16 | 0 | 21 | 25 | 1
2006 | 10 | 4 | 17 | 0 | 21 | 25 | 1
2006 | 10 | 4 | 18 | 0 | 21 | 25 | 1
2006 | 10 | 4 | 19 | 0 | 21 | 25 | 1
2006 | 10 | 4 | 20 | 0 | 21 | 25 | 1
2006 | 10 | 4 | 21 | 0 | 0 | 100 | 0
2006 | 10 | 4 | 22 | 0 | 0 | 100 | 0
2006 | 10 | 4 | 23 | 0 | 0 | 100 | 0
2006 | 10 | 5 | 0 | 0 | 0 | 100 | 0
2006 | 10 | 5 | 1 | 0 | 0 | 100 | 0
2006 | 10 | 5 | 2 | 0 | 0 | 100 | 0
2006 | 10 | 5 | 3 | 0 | 0 | 100 | 0
2006 | 10 | 5 | 4 | 0 | 0 | 100 | 0
2006 | 10 | 5 | 5 | 0 | 21 | 25 | 1
2006 | 10 | 5 | 6 | 0 | 21 | 25 | 1
2006 | 10 | 5 | 7 | 0 | 21 | 25 | 1
2006 | 10 | 5 | 8 | 0 | 21 | 25 | 1
2006 | 10 | 5 | 9 | 0 | 21 | 25 | 1
2006 | 10 | 5 | 10 | 0 | 21 | 25 | 1
2006 | 10 | 5 | 11 | 0 | 21 | 25 | 1
2006 | 10 | 5 | 12 | 0 | 21 | 25 | 1
2006 | 10 | 5 | 13 | 0 | 21 | 25 | 1
2006 | 10 | 5 | 14 | 0 | 21 | 25 | 1
2006 | 10 | 5 | 15 | 0 | 21 | 25 | 1
2006 | 10 | 5 | 16 | 0 | 21 | 25 | 1
2006 | 10 | 5 | 17 | 0 | 21 | 25 | 1
2006 | 10 | 5 | 18 | 0 | 21 | 25 | 1
2006 | 10 | 5 | 19 | 0 | 21 | 25 | 1
2006 | 10 | 5 | 20 | 0 | 21 | 25 | 1
2006 | 10 | 5 | 21 | 0 | 0 | 100 | 0
2006 | 10 | 5 | 22 | 0 | 0 | 100 | 0
2006 | 10 | 5 | 23 | 0 | 0 | 100 | 0
2006 | 10 | 6 | 0 | 0 | 0 | 100 | 0
2006 | 10 | 6 | 1 | 0 | 0 | 100 | 0
2006 | 10 | 6 | 2 | 0 | 0 | 100 | 0
2006 | 10 | 6 | 3 | 0 | 0 | 100 | 0
2006 | 10 | 6 | 4 | 0 | 0 | 100 | 0
2006 | 10 | 6 | 5 | 0 | 0 | 100 | 0
2006 | 10 | 6 | 6 | 0 | 0 | 100 | 0
2006 | 10 | 6 | 7 | 0 | 0 | 100 | 0
2006 | 10 | 6 | 8 | 0 | 0 | 100 | 0
2006 | 10 | 6 | 9 | 0 | 0 | 100 | 0
2006 | 10 | 6 | 10 | 0 | 0 | 100 | 0
2006 | 10 | 6 | 11 | 0 | 0 | 100 | 0
2006 | 10 | 6 | 12 | 0 | 0 | 100 | 0
2006 | 10 | 6 | 13 | 0 | 0 | 100 | 0
2006 | 10 | 6 | 14 | 0 | 0 | 100 | 0
2006 | 10 | 6 | 15 | 0 | 0 | 100 | 0
2006 | 10 | 6 | 16 | 0 | 0 | 100 | 0
2006 | 10 | 6 | 17 | 0 | 0 | 100 | 0
2006 | 10 | 6 | 18 | 0 | 0 | 100 | 0
2006 | 10 | 6 | 19 | 0 | 0 | 100 | 0
2006 | 10 | 6 | 20 | 0 | 0 | 100 | 0
2006 | 10 | 6 | 21 | 0 | 0 | 100 | 0
2006 | 10 | 6 | 22 | 0 | 0 | 100 | 0
2006 | 10 | 6 | 23 | 0 | 0 | 100 | 0
2006 | 10 | 7 | 0 | 0 | 0 | 100 | 0
2006 | 10 | 7 | 1 | 0 | 0 | 100 | 0
2006 | 10 | 7 | 2 | 0 | 0 | 100 | 0
2006 | 10 | 7 | 3 | 0 | 0 | 100 | 0
2006 | 10 | 7 | 4 | 0 | 0 | 100 | 0
2006 | 10 | 7 | 5 | 0 | 0 | 100 | 0
2006 | 10 | 7 | 6 | 0 | 0 | 100 | 0
2006 | 10 | 7 | 7 | 0 | 0 | 100 | 0
2006 | 10 | 7 | 8 | 0 | 0 | 100 | 0
2006 | 10 | 7 | 9 | 0 | 0 | 100 | 0
2006 | 10 | 7 | 10 | 0 | 0 | 100 | 0
2006 | 10 | 7 | 11 | 0 | 0 | 100 | 0
2006 | 10 | 7 | 12 | 0 | 0 | 100 | 0
2006 | 10 | 7 | 13 | 0 | 0 | 100 | 0
2006 | 10 | 7 | 14 | 0 | 0 | 100 | 0
2006 | 10 | 7 | 15 | 0 | 0 | 100 | 0
2006 | 10 | 7 | 16 | 0 | 0 | 100 | 0
2006 | 10 | 7 | 17 | 0 | 0 | 100 | 0
2006 | 10 | 7 | 18 | 0 | 0 | 100 | 0
2006 | 10 | 7 | 19 | 0 | 0 | 100 | 0
2006 | 10 | 7 | 20 | 0 | 0 | 100 | 0
2006 | 10 | 7 | 21 | 0 | 0 | 100 | 0
2006 | 10 | 7 | 22 | 0 | 0 | 100 | 0
2006 | 10 | 7 | 23 | 0 | 0 | 100 | 0
2006 | 10 | 8 | 0 | 0 | 0 | 100 | 0
2006 | 10 | 8 | 1 | 0 | 0 | 100 | 0
2006 | 10 | 8 | 2 | 0 | 0 | 100 | 0
2006 | 10 | 8 | 3 | 0 | 0 | 100 | 0
2006 | 10 | 8 | 4 | 0 | 0 | 100 | 0
2006 | 10 | 8 | 5 | 0 | 21 | 25 | 1
2006 | 10 | 8 | 6 | 0 | 21 | 25 | 1
2006 | 10 | 8 | 7 | 0 | 21 | 25 | 1
2006 | 10 | 8 | 8 | 0 | 21 | 25 | 1
2006 | 10 | 8 | 9 | 0 | 21 | 25 | 1
2006 | 10 | 8 | 10 | 0 | 21 | 25 | 1
2006 | 10 | 8 | 11 | 0 | 21 | 25 | 1
2006 | 10 | 8 | 12 | 0 | 21 | 25 | 1
2006 | 10 | 8 | 13 | 0 | 21 | 25 | 1
2006 | 10 | 8 | 14 | 0 | 21 | 25 | 1
2006 | 10 | 8 | 15 | 0 | 21 | 25 | 1
2006 | 10 | 8 | 16 | 0 | 21 | 25 | 1
2006 | 10 | 8 | 17 | 0 | 21 | 25 | 1
2006 | 10 | 8 | 18 | 0 | 21 | 25 | 1
2006 | 10 | 8 | 19 | 0 | 21 | 25 | 1
2006 | 10 | 8 | 20 | 0 | 21 | 25 | 1
2006 | 10 | 8 | 21 | 0 | 0 | 100 | 0
2006 | 10 | 8 | 22 | 0 | 0 | 100 | 0
2006 | 10 | 8 | 23 | 0 | 0 | 100 | 0
2006 | 10 | 9 | 0 | 0 | 0 | 100 | 0
2006 | 10 | 9 | 1 | 0 | 0 | 100 | 0
2006 | 10 | 9 | 2 | 0 | 0 | 100 | 0
2006 | 10 | 9 | 3 | 0 | 0 | 100 | 0
2006 | 10 | 9 | 4 | 0 | 0 | 100 | 0
2006 | 10 | 9 | 5 | 0 | 21 | 25 | 1
2006 | 10 | 9 | 6 | 0 | 21 | 25 | 1
2006 | 10 | 9 | 7 | 0 | 21 | 25 | 1
2006 | 10 | 9 | 8 | 0 | 21 | 25 | 1
2006 | 10 | 9 | 9 | 0 | 21 | 25 | 1
2006 | 10 | 9 | 10 | 0 | 21 | 25 | 1
2006 | 10 | 9 | 11 | 0 | 21 | 25 | 1
2006 | 10 | 9 | 12 | 0 | 21 | 25 | 1
2006 | 10 | 9 | 13 | 0 | 21 | 25 | 1
2006 | 10 | 9 | 14 | 0 | 21 | 25 | 1
2006 | 10 | 9 | 15 | 0 | 21 | 25 | 1
2006 | 10 | 9 | 16 | 0 | 21 | 25 | 1
2006 | 10 | 9 | 17 | 0 | 21 | 25 | 1
2006 | 10 | 9 | 18 | 0 | 21 | 25 | 1
2006 | 10 | 9 | 19 | 0 | 21 | 25 | 1
2006 | 10 | 9 | 20 | 0 | 21 | 25 | 1
2006 | 10 | 9 | 21 | 0 | 0 | 100 | 0
2006 | 10 | 9 | 22 | 0 | 0 | 100 | 0
2006 | 10 | 9 | 23 | 0 | 0 | 100 | 0
2006 | 10 | 10 | 0 | 0 | 0 | 100 | 0
2006 | 10 | 10 | 1 | 0 | 0 | 100 | 0
2006 | 10 | 10 | 2 | 0 | 0 | 100 | 0
2006 | 10 | 10 | 3 | 0 | 0 | 100 | 0
2006 | 10 | 10 | 4 | 0 | 0 | 100 | 0
2006 | 10 | 10 | 5 | 0 | 21 | 25 | 1
2006 | 10 | 10 | 6 | 0 | 21 | 25 | 1
2006 | 10 | 10 | 7 | 0 | 21 | 25 | 1
2006 | 10 | 10 | 8 | 0 | 21 | 25 | 1
2006 | 10 | 10 | 9 | 0 | 21 | 25 | 1
2006 | 10 | 10 | 10 | 0 | 21 | 25 | 1
2006 | 10 | 10 | 11 | 0 | 21 | 25 | 1
2006 | 10 | 10 | 12 | 0 | 21 | 25 | 1
2006 | 10 | 10 | 13 | 0 | 21 | 25 | 1
2006 | 10 | 10 | 14 | 0 | 21 | 25 | 1
2006 | 10 | 10 | 15 | 0 | 21 | 25 | 1
2006 | 10 | 10 | 16 | 0 | 21 | 25 | 1
2006 | 10 | 10 | 17 | 0 | 21 | 25 | 1
2006 | 10 | 10 | 18 | 0 | 21 | 25 | 1
2006 | 10 | 10 | 19 | 0 | 21 | 25 | 1
2006 | 10 | 10 | 20 | 0 | 21 | 25 | 1
2006 | 10 | 10 | 21 | 0 | 0 | 100 | 0
2006 | 10 | 10 | 22 | 0 | 0 | 100 | 0
2006 | 10 | 10 | 23 | 0 | 0 | 100 | 0
2006 | 10 | 11 | 0 | 0 | 0 | 100 | 0
2006 | 10 | 11 | 1 | 0 | 0 | 100 | 0
2006 | 10 | 11 | 2 | 0 | 0 | 100 | 0
2006 | 10 | 11 | 3 | 0 | 0 | 100 | 0
2006 | 10 | 11 | 4 | 0 | 0 | 100 | 0
2006 | 10 | 11 | 5 | 0 | 21 | 25 | 1
2006 | 10 | 11 | 6 | 0 | 21 | 25 | 1
2006 | 10 | 11 | 7 | 0 | 21 | 25 | 1
2006 | 10 | 11 | 8 | 0 | 21 | 25 | 1
2006 | 10 | 11 | 9 | 0 | 21 | 25 | 1
2006 | 10 | 11 | 10 | 0 | 21 | 25 | 1
2006 | 10 | 11 | 11 | 0 | 21 | 25 | 1
2006 | 10 | 11 | 12 | 0 | 21 | 25 | 1
2006 | 10 | 11 | 13 | 0 | 21 | 25 | 1
2006 | 10 | 11 | 14 | 0 | 21 | 25 | 1
2006 | 10 | 11 | 15 | 0 | 21 | 25 | 1
2006 | 10 | 11 | 16 | 0 | 21 | 25 | 1
2006 | 10 | 11 | 17 | 0 | 21 | 25 | 1
2006 | 10 | 11 | 18 | 0 | 21 | 25 | 1
2006 | 10 | 11 | 19 | 0 | 21 | 25 | 1
2006 | 10 | 11 | 20 | 0 | 21 | 25 | 1
2006 | 10 | 11 | 21 | 0 | 0 | 100 | 0
2006 | 10 | 11 | 22 | 0 | 0 | 100 | 0
2006 | 10 | 11 | 23 | 0 | 0 | 100 | 0
2006 | 10 | 12 | 0 | 0 | 0 | 100 | 0
2006 | 10 | 12 | 1 | 0 | 0 | 100 | 0
2006 | 10 | 12 | 2 | 0 | 0 | 100 | 0
2006 | 10 | 12 | 3 | 0 | 0 | 100 | 0
2006 | 10 | 12 | 4 | 0 | 0 | 100 | 0
2006 | 10 | 12 | 5 | 0 | 21 | 25 | 1
2006 | 10 | 12 | 6 | 0 | 21 | 25 | 1
2006 | 10 | 12 | 7 | 0 | 21 | 25 | 1
2006 | 10 | 12 | 8 | 0 | 21 | 25 | 1
2006 | 10 | 12 | 9 | 0 | 21 | 25 | 1
2006 | 10 | 12 | 10 | 0 | 21 | 25 | 1
2006 | 10 | 12 | 11 | 0 | 21 | 25 | 1
2006 | 10 | 12 | 12 | 0 | 21 | 25 | 1
2006 | 10 | 12 | 13 | 0 | 21 | 25 | 1
2006 | 10 | 12 | 14 | 0 | 21 | 25 | 1
2006 | 10 | 12 | 15 | 0 | 21 | 25 | 1
2006 | 10 | 12 | 16 | 0 | 21 | 25 | 1
2006 | 10 | 12 | 17 | 0 | 21 | 25 | 1
2006 | 10 | 12 | 18 | 0 | 21 | 25 | 1
2006 | 10 | 12 | 19 | 0 | 21 | 25 | 1
2006 | 10 | 12 | 20 | 0 | 21 | 25 | 1
2006 | 10 | 12 | 21 | 0 | 0 | 100 | 0
2006 | 10 | 12 | 22 | 0 | 0 | 100 | 0
2006 | 10 | 12 | 23 | 0 | 0 | 100 | 0
2006 | 10 | 13 | 0 | 0 | 0 | 100 | 0
2006 | 10 | 13 | 1 | 0 | 0 | 100 | 0
2006 | 10 | 13 | 2 | 0 | 0 | 100 | 0
2006 | 10 | 13 | 3 | 0 | 0 | 100 | 0
2006 | 10 | 13 | 4 | 0 | 0 | 100 | 0
2006 | 10 | 13 | 5 | 0 | 0 | 100 | 0
2006 | 10 | 13 | 6 | 0 | 0 | 100 | 0
2006 | 10 | 13 | 7 | 0 | 0 | 100 | 0
2006 | 10 | 13 | 8 | 0 | 0 | 100 | 0
2006 | 10 | 13 | 9 | 0 | 0 | 100 | 0
2006 | 10 | 13 | 10 | 0 | 0 | 100 | 0
2006 | 10 | 13 | 11 | 0 | 0 | 100 | 0
2006 | 10 | 13 | 12 | 0 | 0 | 100 | 0
2006 | 10 | 13 | 13 | 0 | 0 | 100 | 0
2006 | 10 | 13 | 14 | 0 | 0 | 100 | 0
2006 | 10 | 13 | 15 | 0 | 0 | 100 | 0
2006 | 10 | 13 | 16 | 0 | 0 | 100 | 0
2006 | 10 | 13 | 17 | 0 | 0 | 100 | 0
2006 | 10 | 13 | 18 | 0 | 0 | 100 | 0
2006 | 10 | 13 | 19 | 0 | 0 | 100 | 0
2006 | 10 | 13 | 20 | 0 | 0 | 100 | 0
2006 | 10 | 13 | 21 | 0 | 0 | 100 | 0
2006 | 10 | 13 | 22 | 0 | 0 | 100 | 0
2006 | 10 | 13 | 23 | 0 | 0 | 100 | 0
2006 | 10 | 14 | 0 | 0 | 0 | 100 | 0
2006 | 10 | 14 | 1 | 0 | 0 | 100 | 0
2006 | 10 | 14 | 2 | 0 | 0 | 100 | 0
2006 | 10 | 14 | 3 | 0 | 0 | 100 | 0
2006 | 10 | 14 | 4 | 0 | 0 | 100 | 0
2006 | 10 | 14 | 5 | 0 | 0 | 100 | 0
2006 | 10 | 14 | 6 | 0 | 0 | 100 | 0
2006 | 10 | 14 | 7 | 0 | 0 | 100 | 0
2006 | 10 | 14 | 8 | 0 | 0 | 100 | 0
2006 | 10 | 14 | 9 | 0 | 0 | 100 | 0
2006 | 10 | 14 | 10 | 0 | 0 | 100 | 0
2006 | 10 | 14 | 11 | 0 | 0 | 100 | 0
2006 | 10 | 14 | 12 | 0 | 0 | 100 | 0
2006 | 10 | 14 | 13 | 0 | 0 | 100 | 0
2006 | 10 | 14 | 14 | 0 | 0 | 100 | 0
2006 | 10 | 14 | 15 | 0 | 0 | 100 | 0
2006 | 10 | 14 | 16 | 0 | 0 | 100 | 0
2006 | 10 | 14 | 17 | 0 | 0 | 100 | 0
2006 | 10 | 14 | 18 | 0 | 0 | 100 | 0
2006 | 10 | 14 | 19 | 0 | 0 | 100 | 0
2006 | 10 | 14 | 20 | 0 | 0 | 100 | 0
2006 | 10 | 14 | 21 | 0 | 0 | 100 | 0
2006 | 10 | 14 | 22 | 0 | 0 | 100 | 0
2006 | 10 | 14 | 23 | 0 | 0 | 100 | 0
2006 | 10 | 15 | 0 | 0 | 0 | 100 | 0
2006 | 10 | 15 | 1 | 0 | 0 | 100 | 0
2006 | 10 | 15 | 2 | 0 | 0 | 100 | 0
2006 | 10 | 15 | 3 | 0 | 0 | 100 | 0
2006 | 10 | 15 | 4 | 0 | 0 | 100 | 0
2006 | 10 | 15 | 5 | 0 | 21 | 25 | 1
2006 | 10 | 15 | 6 | 0 | 21 | 25 | 1
2006 | 10 | 15 | 7 | 0 | 21 | 25 | 1
2006 | 10 | 15 | 8 | 0 | 21 | 25 | 1
2006 | 10 | 15 | 9 | 0 | 21 | 25 | 1
2006 | 10 | 15 | 10 | 0 | 21 | 25 | 1
2006 | 10 | 15 | 11 | 0 | 21 | 25 | 1
2006 | 10 | 15 | 12 | 0 | 21 | 25 | 1
2006 | 10 | 15 | 13 | 0 | 21 | 25 | 1
2006 | 10 | 15 | 14 | 0 | 21 | 25 | 1
2006 | 10 | 15 | 15 | 0 | 21 | 25 | 1
2006 | 10 | 15 | 16 | 0 | 21 | 25 | 1
2006 | 10 | 15 | 17 | 0 | 21 | 25 | 1
2006 | 10 | 15 | 18 | 0 | 21 | 25 | 1
2006 | 10 | 15 | 19 | 0 | 21 | 25 | 1
2006 | 10 | 15 | 20 | 0 | 21 | 25 | 1
2006 | 10 | 15 | 21 | 0 | 0 | 100 | 0
2006 | 10 | 15 | 22 | 0 | 0 | 100 | 0
2006 | 10 | 15 | 23 | 0 | 0 | 100 | 0
2006 | 10 | 16 | 0 | 0 | 0 | 100 | 0
2006 | 10 | 16 | 1 | 0 | 0 | 100 | 0
2006 | 10 | 16 | 2 | 0 | 0 | 100 | 0
2006 | 10 | 16 | 3 | 0 | 0 | 100 | 0
2006 | 10 | 16 | 4 | 0 | 0 | 100 | 0
2006 | 10 | 16 | 5 | 0 | 21 | 25 | 1
2006 | 10 | 16 | 6 | 0 | 21 | 25 | 1
2006 | 10 | 16 | 7 | 0 | 21 | 25 | 1
2006 | 10 | 16 | 8 | 0 | 21 | 25 | 1
2006 | 10 | 16 | 9 | 0 | 21 | 25 | 1
2006 | 10 | 16 | 10 | 0 | 21 | 25 | 1
2006 | 10 | 16 | 11 | 0 | 21 | 25 | 1
2006 | 10 | 16 | 12 | 0 | 21 | 25 | 1
2006 | 10 | 16 | 13 | 0 | 21 | 25 | 1
2006 | 10 | 16 | 14 | 0 | 21 | 25 | 1
2006 | 10 | 16 | 15 | 0 | 21 | 25 | 1
2006 | 10 | 16 | 16 | 0 | 21 | 25 | 1
2006 | 10 | 16 | 17 | 0 | 21 | 25 | 1
2006 | 10 | 16 | 18 | 0 | 21 | 25 | 1
2006 | 10 | 16 | 19 | 0 | 21 | 25 | 1
2006 | 10 | 16 | 20 | 0 | 21 | 25 | 1
2006 | 10 | 16 | 21 | 0 | 0 | 100 | 0
2006 | 10 | 16 | 22 | 0 | 0 | 100 | 0
2006 | 10 | 16 | 23 | 0 | 0 | 100 | 0
2006 | 10 | 17 | 0 | 0 | 0 | 100 | 0
2006 | 10 | 17 | 1 | 0 | 0 | 100 | 0
2006 | 10 | 17 | 2 | 0 | 0 | 100 | 0
2006 | 10 | 17 | 3 | 0 | 0 | 100 | 0
2006 | 10 | 17 | 4 | 0 | 0 | 100 | 0
2006 | 10 | 17 | 5 | 0 | 21 | 25 | 1
2006 | 10 | 17 | 6 | 0 | 21 | 25 | 1
2006 | 10 | 17 | 7 | 0 | 21 | 25 | 1
2006 | 10 | 17 | 8 | 0 | 21 | 25 | 1
2006 | 10 | 17 | 9 | 0 | 21 | 25 | 1
2006 | 10 | 17 | 10 | 0 | 21 | 25 | 1
2006 | 10 | 17 | 11 | 0 | 21 | 25 | 1
2006 | 10 | 17 | 12 | 0 | 21 | 25 | 1
2006 | 10 | 17 | 13 | 0 | 21 | 25 | 1
2006 | 10 | 17 | 14 | 0 | 21 | 25 | 1
2006 | 10 | 17 | 15 | 0 | 21 | 25 | 1
2006 | 10 | 17 | 16 | 0 | 21 | 25 | 1
2006 | 10 | 17 | 17 | 0 | 21 | 25 | 1
2006 | 10 | 17 | 18 | 0 | 21 | 25 | 1
2006 | 10 | 17 | 19 | 0 | 21 | 25 | 1
2006 | 10 | 17 | 20 | 0 | 21 | 25 | 1
2006 | 10 | 17 | 21 | 0 | 0 | 100 | 0
2006 | 10 | 17 | 22 | 0 | 0 | 100 | 0
2006 | 10 | 17 | 23 | 0 | 0 | 100 | 0
2006 | 10 | 18 | 0 | 0 | 0 | 100 | 0
2006 | 10 | 18 | 1 | 0 | 0 | 100 | 0
2006 | 10 | 18 | 2 | 0 | 0 | 100 | 0
2006 | 10 | 18 | 3 | 0 | 0 | 100 | 0
2006 | 10 | 18 | 4 | 0 | 0 | 100 | 0
2006 | 10 | 18 | 5 | 0 | 21 | 25 | 1
2006 | 10 | 18 | 6 | 0 | 21 | 25 | 1
2006 | 10 | 18 | 7 | 0 | 21 | 25 | 1
2006 | 10 | 18 | 8 | 0 | 21 | 25 | 1
2006 | 10 | 18 | 9 | 0 | 21 | 25 | 1
2006 | 10 | 18 | 10 | 0 | 21 | 25 | 1
2006 | 10 | 18 | 11 | 0 | 21 | 25 | 1
2006 | 10 | 18 | 12 | 0 | 21 | 25 | 1
2006 | 10 | 18 | 13 | 0 | 21 | 25 | 1
2006 | 10 | 18 | 14 | 0 | 21 | 25 | 1
2006 | 10 | 18 | 15 | 0 | 21 | 25 | 1
2006 | 10 | 18 | 16 | 0 | 21 | 25 | 1
2006 | 10 | 18 | 17 | 0 | 21 | 25 | 1
2006 | 10 | 18 | 18 | 0 | 21 | 25 | 1
2006 | 10 | 18 | 19 | 0 | 21 | 25 | 1
2006 | 10 | 18 | 20 | 0 | 21 | 25 | 1
2006 | 10 | 18 | 21 | 0 | 0 | 100 | 0
2006 | 10 | 18 | 22 | 0 | 0 | 100 | 0
2006 | 10 | 18 | 23 | 0 | 0 | 100 | 0
2006 | 10 | 19 | 0 | 0 | 0 | 100 | 0
2006 | 10 | 19 | 1 | 0 | 0 | 100 | 0
2006 | 10 | 19 | 2 | 0 | 0 | 100 | 0
2006 | 10 | 19 | 3 | 0 | 0 | 100 | 0
2006 | 10 | 19 | 4 | 0 | 0 | 100 | 0
2006 | 10 | 19 | 5 | 0 | 21 | 25 | 1
2006 | 10 | 19 | 6 | 0 | 21 | 25 | 1
2006 | 10 | 19 | 7 | 0 | 21 | 25 | 1
2006 | 10 | 19 | 8 | 0 | 21 | 25 | 1
2006 | 10 | 19 | 9 | 0 | 21 | 25 | 1
2006 | 10 | 19 | 10 | 0 | 21 | 25 | 1
2006 | 10 | 19 | 11 | 0 | 21 | 25 | 1
2006 | 10 | 19 | 12 | 0 | 21 | 25 | 1
2006 | 10 | 19 | 13 | 0 | 21 | 25 | 1
2006 | 10 | 19 | 14 | 0 | 21 | 25 | 1
2006 | 10 | 19 | 15 | 0 | 21 | 25 | 1
2006 | 10 | 19 | 16 | 0 | 21 | 25 | 1
2006 | 10 | 19 | 17 | 0 | 21 | 25 | 1
2006 | 10 | 19 | 18 | 0 | 21 | 25 | 1
2006 | 10 | 19 | 19 | 0 | 21 | 25 | 1
2006 | 10 | 19 | 20 | 0 | 21 | 25 | 1
2006 | 10 | 19 | 21 | 0 | 0 | 100 | 0
2006 | 10 | 19 | 22 | 0 | 0 | 100 | 0
2006 | 10 | 19 | 23 | 0 | 0 | 100 | 0
2006 | 10 | 20 | 0 | 0 | 0 | 100 | 0
2006 | 10 | 20 | 1 | 0 | 0 | 100 | 0
2006 | 10 | 20 | 2 | 0 | 0 | 100 | 0
2006 | 10 | 20 | 3 | 0 | 0 | 100 | 0
2006 | 10 | 20 | 4 | 0 | 0 | 100 | 0
2006 | 10 | 20 | 5 | 0 | 0 | 100 | 0
2006 | 10 | 20 | 6 | 0 | 0 | 100 | 0
2006 | 10 | 20 | 7 | 0 | 0 | 100 | 0
2006 | 10 | 20 | 8 | 0 | 0 | 100 | 0
2006 | 10 | 20 | 9 | 0 | 0 | 100 | 0
2006 | 10 | 20 | 10 | 0 | 0 | 100 | 0
2006 | 10 | 20 | 11 | 0 | 0 | 100 | 0
2006 | 10 | 20 | 12 | 0 | 0 | 100 | 0
2006 | 10 | 20 | 13 | 0 | 0 | 100 | 0
2006 | 10 | 20 | 14 | 0 | 0 | 100 | 0
2006 | 10 | 20 | 15 | 0 | 0 | 100 | 0
2006 | 10 | 20 | 16 | 0 | 0 | 100 | 0
2006 | 10 | 20 | 17 | 0 | 0 | 100 | 0
2006 | 10 | 20 | 18 | 0 | 0 | 100 | 0
2006 | 10 | 20 | 19 | 0 | 0 | 100 | 0
2006 | 10 | 20 | 20 | 0 | 0 | 100 | 0
2006 | 10 | 20 | 21 | 0 | 0 | 100 | 0
2006 | 10 | 20 | 22 | 0 | 0 | 100 | 0
2006 | 10 | 20 | 23 | 0 | 0 | 100 | 0
2006 | 10 | 21 | 0 | 0 | 0 | 100 | 0
2006 | 10 | 21 | 1 | 0 | 0 | 100 | 0
2006 | 10 | 21 | 2 | 0 | 0 | 100 | 0
2006 | 10 | 21 | 3 | 0 | 0 | 100 | 0
2006 | 10 | 21 | 4 | 0 | 0 | 100 | 0
2006 | 10 | 21 | 5 | 0 | 0 | 100 | 0
2006 | 10 | 21 | 6 | 0 | 0 | 100 | 0
2006 | 10 | 21 | 7 | 0 | 0 | 100 | 0
2006 | 10 | 21 | 8 | 0 | 0 | 100 | 0
2006 | 10 | 21 | 9 | 0 | 0 | 100 | 0
2006 | 10 | 21 | 10 | 0 | 0 | 100 | 0
2006 | 10 | 21 | 11 | 0 | 0 | 100 | 0
2006 | 10 | 21 | 12 | 0 | 0 | 100 | 0
2006 | 10 | 21 | 13 | 0 | 0 | 100 | 0
2006 | 10 | 21 | 14 | 0 | 0 | 100 | 0
2006 | 10 | 21 | 15 | 0 | 0 | 100 | 0
2006 | 10 | 21 | 16 | 0 | 0 | 100 | 0
2006 | 10 | 21 | 17 | 0 | 0 | 100 | 0
2006 | 10 | 21 | 18 | 0 | 0 | 100 | 0
2006 | 10 | 21 | 19 | 0 | 0 | 100 | 0
2006 | 10 | 21 | 20 | 0 | 0 | 100 | 0
2006 | 10 | 21 | 21 | 0 | 0 | 100 | 0
2006 | 10 | 21 | 22 | 0 | 0 | 100 | 0
2006 | 10 | 21 | 23 | 0 | 0 | 100 | 0
2006 | 10 | 22 | 0 | 0 | 0 | 100 | 0
2006 | 10 | 22 | 1 | 0 | 0 | 100 | 0
2006 | 10 | 22 | 2 | 0 | 0 | 100 | 0
2006 | 10 | 22 | 3 | 0 | 0 | 100 | 0
2006 | 10 | 22 | 4 | 0 | 0 | 100 | 0
2006 | 10 | 22 | 5 | 0 | 21 | 25 | 1
2006 | 10 | 22 | 6 | 0 | 21 | 25 | 1
2006 | 10 | 22 | 7 | 0 | 21 | 25 | 1
2006 | 10 | 22 | 8 | 0 | 21 | 25 | 1
2006 | 10 | 22 | 9 | 0 | 21 | 25 | 1
2006 | 10 | 22 | 10 | 0 | 21 | 25 | 1
2006 | 10 | 22 | 11 | 0 | 21 | 25 | 1
2006 | 10 | 22 | 12 | 0 | 21 | 25 | 1
2006 | 10 | 22 | 13 | 0 | 21 | 25 | 1
2006 | 10 | 22 | 14 | 0 | 21 | 25 | 1
2006 | 10 | 22 | 15 | 0 | 21 | 25 | 1
2006 | 10 | 22 | 16 | 0 | 21 | 25 | 1
2006 | 10 | 22 | 17 | 0 | 21 | 25 | 1
2006 | 10 | 22 | 18 | 0 | 21 | 25 | 1
2006 | 10 | 22 | 19 | 0 | 21 | 25 | 1
2006 | 10 | 22 | 20 | 0 | 21 | 25 | 1
2006 | 10 | 22 | 21 | 0 | 0 | 100 | 0
2006 | 10 | 22 | 22 | 0 | 0 | 100 | 0
2006 | 10 | 22 | 23 | 0 | 0 | 100 | 0
2006 | 10 | 23 | 0 | 0 | 0 | 100 | 0
2006 | 10 | 23 | 1 | 0 | 0 | 100 | 0
2006 | 10 | 23 | 2 | 0 | 0 | 100 | 0
2006 | 10 | 23 | 3 | 0 | 0 | 100 | 0
2006 | 10 | 23 | 4 | 0 | 0 | 100 | 0
2006 | 10 | 23 | 5 | 0 | 21 | 25 | 1
2006 | 10 | 23 | 6 | 0 | 21 | 25 | 1
2006 | 10 | 23 | 7 | 0 | 21 | 25 | 1
2006 | 10 | 23 | 8 | 0 | 21 | 25 | 1
2006 | 10 | 23 | 9 | 0 | 21 | 25 | 1
2006 | 10 | 23 | 10 | 0 | 21 | 25 | 1
2006 | 10 | 23 | 11 | 0 | 21 | 25 | 1
2006 | 10 | 23 | 12 | 0 | 21 | 25 | 1
2006 | 10 | 23 | 13 | 0 | 21 | 25 | 1
2006 | 10 | 23 | 14 | 0 | 21 | 25 | 1
2006 | 10 | 23 | 15 | 0 | 21 | 25 | 1
2006 | 10 | 23 | 16 | 0 | 21 | 25 | 1
2006 | 10 | 23 | 17 | 0 | 21 | 25 | 1
2006 | 10 | 23 | 18 | 0 | 21 | 25 | 1
2006 | 10 | 23 | 19 | 0 | 21 | 25 | 1
2006 | 10 | 23 | 20 | 0 | 21 | 25 | 1
2006 | 10 | 23 | 21 | 0 | 0 | 100 | 0
2006 | 10 | 23 | 22 | 0 | 0 | 100 | 0
2006 | 10 | 23 | 23 | 0 | 0 | 100 | 0
2006 | 10 | 24 | 0 | 0 | 0 | 100 | 0
2006 | 10 | 24 | 1 | 0 | 0 | 100 | 0
2006 | 10 | 24 | 2 | 0 | 0 | 100 | 0
2006 | 10 | 24 | 3 | 0 | 0 | 100 | 0
2006 | 10 | 24 | 4 | 0 | 0 | 100 | 0
2006 | 10 | 24 | 5 | 0 | 21 | 25 | 1
2006 | 10 | 24 | 6 | 0 | 21 | 25 | 1
2006 | 10 | 24 | 7 | 0 | 21 | 25 | 1
2006 | 10 | 24 | 8 | 0 | 21 | 25 | 1
2006 | 10 | 24 | 9 | 0 | 21 | 25 | 1
2006 | 10 | 24 | 10 | 0 | 21 | 25 | 1
2006 | 10 | 24 | 11 | 0 | 21 | 25 | 1
2006 | 10 | 24 | 12 | 0 | 21 | 25 | 1
2006 | 10 | 24 | 13 | 0 | 21 | 25 | 1
2006 | 10 | 24 | 14 | 0 | 21 | 25 | 1
2006 | 10 | 24 | 15 | 0 | 21 | 25 | 1
2006 | 10 | 24 | 16 | 0 | 21 | 25 | 1
2006 | 10 | 24 | 17 | 0 | 21 | 25 | 1
2006 | 10 | 24 | 18 | 0 | 21 | 25 | 1
2006 | 10 | 24 | 19 | 0 | 21 | 25 | 1
2006 | 10 | 24 | 20 | 0 | 21 | 25 | 1
2006 | 10 | 24 | 21 | 0 | 0 | 100 | 0
2006 | 10 | 24 | 22 | 0 | 0 | 100 | 0
2006 | 10 | 24 | 23 | 0 | 0 | 100 | 0
2006 | 10 | 25 | 0 | 0 | 0 | 100 | 0
2006 | 10 | 25 | 1 | 0 | 0 | 100 | 0
2006 | 10 | 25 | 2 | 0 | 0 | 100 | 0
2006 | 10 | 25 | 3 | 0 | 0 | 100 | 0
2006 | 10 | 25 | 4 | 0 | 0 | 100 | 0
2006 | 10 | 25 | 5 | 0 | 21 | 25 | 1
2006 | 10 | 25 | 6 | 0 | 21 | 25 | 1
2006 | 10 | 25 | 7 | 0 | 21 | 25 | 1
2006 | 10 | 25 | 8 | 0 | 21 | 25 | 1
2006 | 10 | 25 | 9 | 0 | 21 | 25 | 1
2006 | 10 | 25 | 10 | 0 | 21 | 25 | 1
2006 | 10 | 25 | 11 | 0 | 21 | 25 | 1
2006 | 10 | 25 | 12 | 0 | 21 | 25 | 1
2006 | 10 | 25 | 13 | 0 | 21 | 25 | 1
2006 | 10 | 25 | 14 | 0 | 21 | 25 | 1
2006 | 10 | 25 | 15 | 0 | 21 | 25 | 1
2006 | 10 | 25 | 16 | 0 | 21 | 25 | 1
2006 | 10 | 25 | 17 | 0 | 21 | 25 | 1
2006 | 10 | 25 | 18 | 0 | 21 | 25 | 1
2006 | 10 | 25 | 19 | 0 | 21 | 25 | 1
2006 | 10 | 25 | 20 | 0 | 21 | 25 | 1
2006 | 10 | 25 | 21 | 0 | 0 | 100 | 0
2006 | 10 | 25 | 22 | 0 | 0 | 100 | 0
2006 | 10 | 25 | 23 | 0 | 0 | 100 | 0
2006 | 10 | 26 | 0 | 0 | 0 | 100 | 0
2006 | 10 | 26 | 1 | 0 | 0 | 100 | 0
2006 | 10 | 26 | 2 | 0 | 0 | 100 | 0
2006 | 10 | 26 | 3 | 0 | 0 | 100 | 0
2006 | 10 | 26 | 4 | 0 | 0 | 100 | 0
2006 | 10 | 26 | 5 | 0 | 21 | 25 | 1
2006 | 10 | 26 | 6 | 0 | 21 | 25 | 1
2006 | 10 | 26 | 7 | 0 | 21 | 25 | 1
2006 | 10 | 26 | 8 | 0 | 21 | 25 | 1
2006 | 10 | 26 | 9 | 0 | 21 | 25 | 1
2006 | 10 | 26 | 10 | 0 | 21 | 25 | 1
2006 | 10 | 26 | 11 | 0 | 21 | 25 | 1
2006 | 10 | 26 | 12 | 0 | 21 | 25 | 1
2006 | 10 | 26 | 13 | 0 | 21 | 25 | 1
2006 | 10 | 26 | 14 | 0 | 21 | 25 | 1
2006 | 10 | 26 | 15 | 0 | 21 | 25 | 1
2006 | 10 | 26 | 16 | 0 | 21 | 25 | 1
2006 | 10 | 26 | 17 | 0 | 21 | 25 | 1
2006 | 10 | 26 | 18 | 0 | 21 | 25 | 1
2006 | 10 | 26 | 19 | 0 | 21 | 25 | 1
2006 | 10 | 26 | 20 | 0 | 21 | 25 | 1
2006 | 10 | 26 | 21 | 0 | 0 | 100 | 0
2006 | 10 | 26 | 22 | 0 | 0 | 100 | 0
2006 | 10 | 26 | 23 | 0 | 0 | 100 | 0
2006 | 10 | 27 | 0 | 0 | 0 | 100 | 0
2006 | 10 | 27 | 1 | 0 | 0 | 100 | 0
2006 | 10 | 27 | 2 | 0 | 0 | 100 | 0
2006 | 10 | 27 | 3 | 0 | 0 | 100 | 0
2006 | 10 | 27 | 4 | 0 | 0 | 100 | 0
2006 | 10 | 27 | 5 | 0 | 0 | 100 | 0
2006 | 10 | 27 | 6 | 0 | 0 | 100 | 0
2006 | 10 | 27 | 7 | 0 | 0 | 100 | 0
2006 | 10 | 27 | 8 | 0 | 0 | 100 | 0
2006 | 10 | 27 | 9 | 0 | 0 | 100 | 0
2006 | 10 | 27 | 10 | 0 | 0 | 100 | 0
2006 | 10 | 27 | 11 | 0 | 0 | 100 | 0
2006 | 10 | 27 | 12 | 0 | 0 | 100 | 0
2006 | 10 | 27 | 13 | 0 | 0 | 100 | 0
2006 | 10 | 27 | 14 | 0 | 0 | 100 | 0
2006 | 10 | 27 | 15 | 0 | 0 | 100 | 0
2006 | 10 | 27 | 16 | 0 | 0 | 100 | 0
2006 | 10 | 27 | 17 | 0 | 0 | 100 | 0
2006 | 10 | 27 | 18 | 0 | 0 | 100 | 0
2006 | 10 | 27 | 19 | 0 | 0 | 100 | 0
2006 | 10 | 27 | 20 | 0 | 0 | 100 | 0
2006 | 10 | 27 | 21 | 0 | 0 | 100 | 0
2006 | 10 | 27 | 22 | 0 | 0 | 100 | 0
2006 | 10 | 27 | 23 | 0 | 0 | 100 | 0
2006 | 10 | 28 | 0 | 0 | 0 | 100 | 0
2006 | 10 | 28 | 1 | 0 | 0 | 100 | 0
2006 | 10 | 28 | 2 | 0 | 0 | 100 | 0
2006 | 10 | 28 | 3 | 0 | 0 | 100 | 0
2006 | 10 | 28 | 4 | 0 | 0 | 100 | 0
2006 | 10 | 28 | 5 | 0 | 0 | 100 | 0
2006 | 10 | 28 | 6 | 0 | 0 | 100 | 0
2006 | 10 | 28 | 7 | 0 | 0 | 100 | 0
2006 | 10 | 28 | 8 | 0 | 0 | 100 | 0
2006 | 10 | 28 | 9 | 0 | 0 | 100 | 0
2006 | 10 | 28 | 10 | 0 | 0 | 100 | 0
2006 | 10 | 28 | 11 | 0 | 0 | 100 | 0
2006 | 10 | 28 | 12 | 0 | 0 | 100 | 0
2006 | 10 | 28 | 13 | 0 | 0 | 100 | 0
2006 | 10 | 28 | 14 | 0 | 0 | 100 | 0
2006 | 10 | 28 | 15 | 0 | 0 | 100 | 0
2006 | 10 | 28 | 16 | 0 | 0 | 100 | 0
2006 | 10 | 28 | 17 | 0 | 0 | 100 | 0
2006 | 10 | 28 | 18 | 0 | 0 | 100 | 0
2006 | 10 | 28 | 19 | 0 | 0 | 100 | 0
2006 | 10 | 28 | 20 | 0 | 0 | 100 | 0
2006 | 10 | 28 | 21 | 0 | 0 | 100 | 0
2006 | 10 | 28 | 22 | 0 | 0 | 100 | 0
2006 | 10 | 28 | 23 | 0 | 0 | 100 | 0
2006 | 10 | 29 | 0 | 0 | 0 | 100 | 0
2006 | 10 | 29 | 1 | 0 | 0 | 100 | 0
2006 | 10 | 29 | 2 | 0 | 0 | 100 | 0
2006 | 10 | 29 | 3 | 0 | 0 | 100 | 0
2006 | 10 | 29 | 4 | 0 | 0 | 100 | 0
2006 | 10 | 29 | 5 | 0 | 21 | 25 | 1
2006 | 10 | 29 | 6 | 0 | 21 | 25 | 1
2006 | 10 | 29 | 7 | 0 | 21 | 25 | 1
2006 | 10 | 29 | 8 | 0 | 21 | 25 | 1
2006 | 10 | 29 | 9 | 0 | 21 | 25 | 1
2006 | 10 | 29 | 10 | 0 | 21 | 25 | 1
2006 | 10 | 29 | 11 | 0 | 21 | 25 | 1
2006 | 10 | 29 | 12 | 0 | 21 | 25 | 1
2006 | 10 | 29 | 13 | 0 | 21 | 25 | 1
2006 | 10 | 29 | 14 | 0 | 21 | 25 | 1
2006 | 10 | 29 | 15 | 0 | 21 | 25 | 1
2006 | 10 | 29 | 16 | 0 | 21 | 25 | 1
2006 | 10 | 29 | 17 | 0 | 21 | 25 | 1
2006 | 10 | 29 | 18 | 0 | 21 | 25 | 1
2006 | 10 | 29 | 19 | 0 | 21 | 25 | 1
2006 | 10 | 29 | 20 | 0 | 21 | 25 | 1
2006 | 10 | 29 | 21 | 0 | 0 | 100 | 0
2006 | 10 | 29 | 22 | 0 | 0 | 100 | 0
2006 | 10 | 29 | 23 | 0 | 0 | 100 | 0
2006 | 10 | 30 | 0 | 0 | 0 | 100 | 0
2006 | 10 | 30 | 1 | 0 | 0 | 100 | 0
2006 | 10 | 30 | 2 | 0 | 0 | 100 | 0
2006 | 10 | 30 | 3 | 0 | 0 | 100 | 0
2006 | 10 | 30 | 4 | 0 | 0 | 100 | 0
2006 | 10 | 30 | 5 | 0 | 21 | 25 | 1
2006 | 10 | 30 | 6 | 0 | 21 | 25 | 1
2006 | 10 | 30 | 7 | 0 | 21 | 25 | 1
2006 | 10 | 30 | 8 | 0 | 21 | 25 | 1
2006 | 10 | 30 | 9 | 0 | 21 | 25 | 1
2006 | 10 | 30 | 10 | 0 | 21 | 25 | 1
2006 | 10 | 30 | 11 | 0 | 21 | 25 | 1
2006 | 10 | 30 | 12 | 0 | 21 | 25 | 1
2006 | 10 | 30 | 13 | 0 | 21 | 25 | 1
2006 | 10 | 30 | 14 | 0 | 21 | 25 | 1
2006 | 10 | 30 | 15 | 0 | 21 | 25 | 1
2006 | 10 | 30 | 16 | 0 | 21 | 25 | 1
2006 | 10 | 30 | 17 | 0 | 21 | 25 | 1
2006 | 10 | 30 | 18 | 0 | 21 | 25 | 1
2006 | 10 | 30 | 19 | 0 | 21 | 25 | 1
2006 | 10 | 30 | 20 | 0 | 21 | 25 | 1
2006 | 10 | 30 | 21 | 0 | 0 | 100 | 0
2006 | 10 | 30 | 22 | 0 | 0 | 100 | 0
2006 | 10 | 30 | 23 | 0 | 0 | 100 | 0
2006 | 10 | 31 | 0 | 0 | 0 | 100 | 0
2006 | 10 | 31 | 1 | 0 | 0 | 100 | 0
2006 | 10 | 31 | 2 | 0 | 0 | 100 | 0
2006 | 10 | 31 | 3 | 0 | 0 | 100 | 0
2006 | 10 | 31 | 4 | 0 | 0 | 100 | 0
2006 | 10 | 31 | 5 | 0 | 21 | 25 | 1
2006 | 10 | 31 | 6 | 0 | 21 | 25 | 1
2006 | 10 | 31 | 7 | 0 | 21 | 25 | 1
2006 | 10 | 31 | 8 | 0 | 21 | 25 | 1
2006 | 10 | 31 | 9 | 0 | 21 | 25 | 1
2006 | 10 | 31 | 10 | 0 | 21 | 25 | 1
2006 | 10 | 31 | 11 | 0 | 21 | 25 | 1
2006 | 10 | 31 | 12 | 0 | 21 | 25 | 1
2006 | 10 | 31 | 13 | 0 | 21 | 25 | 1
2006 | 10 | 31 | 14 | 0 | 21 | 25 | 1
2006 | 10 | 31 | 15 | 0 | 21 | 25 | 1
2006 | 10 | 31 | 16 | 0 | 21 | 25 | 1
2006 | 10 | 31 | 17 | 0 | 21 | 25 | 1
2006 | 10 | 31 | 18 | 0 | 21 | 25 | 1
2006 | 10 | 31 | 19 | 0 | 21 | 25 | 1
2006 | 10 | 31 | 20 | 0 | 21 | 25 | 1
2006 | 10 | 31 | 21 | 0 | 0 | 100 | 0
2006 | 10 | 31 | 22 | 0 | 0 | 100 | 0
2006 | 10 | 31 | 23 | 0 | 0 | 100 | 0
2006 | 11 | 1 | 0 | 0 | 0 | 100 | 0
2006 | 11 | 1 | 1 | 0 | 0 | 100 | 0
2006 | 11 | 1 | 2 | 0 | 0 | 100 | 0
2006 | 11 | 1 | 3 | 0 | 0 | 100 | 0
2006 | 11 | 1 | 4 | 0 | 0 | 100 | 0
2006 | 11 | 1 | 5 | 0 | 21 | 25 | 1
2006 | 11 | 1 | 6 | 0 | 21 | 25 | 1
2006 | 11 | 1 | 7 | 0 | 21 | 25 | 1
2006 | 11 | 1 | 8 | 0 | 21 | 25 | 1
2006 | 11 | 1 | 9 | 0 | 21 | 25 | 1
2006 | 11 | 1 | 10 | 0 | 21 | 25 | 1
2006 | 11 | 1 | 11 | 0 | 21 | 25 | 1
2006 | 11 | 1 | 12 | 0 | 21 | 25 | 1
2006 | 11 | 1 | 13 | 0 | 21 | 25 | 1
2006 | 11 | 1 | 14 | 0 | 21 | 25 | 1
2006 | 11 | 1 | 15 | 0 | 21 | 25 | 1
2006 | 11 | 1 | 16 | 0 | 21 | 25 | 1
2006 | 11 | 1 | 17 | 0 | 21 | 25 | 1
2006 | 11 | 1 | 18 | 0 | 21 | 25 | 1
2006 | 11 | 1 | 19 | 0 | 21 | 25 | 1
2006 | 11 | 1 | 20 | 0 | 21 | 25 | 1
2006 | 11 | 1 | 21 | 0 | 0 | 100 | 0
2006 | 11 | 1 | 22 | 0 | 0 | 100 | 0
2006 | 11 | 1 | 23 | 0 | 0 | 100 | 0
2006 | 11 | 2 | 0 | 0 | 0 | 100 | 0
2006 | 11 | 2 | 1 | 0 | 0 | 100 | 0
2006 | 11 | 2 | 2 | 0 | 0 | 100 | 0
2006 | 11 | 2 | 3 | 0 | 0 | 100 | 0
2006 | 11 | 2 | 4 | 0 | 0 | 100 | 0
2006 | 11 | 2 | 5 | 0 | 21 | 25 | 1
2006 | 11 | 2 | 6 | 0 | 21 | 25 | 1
2006 | 11 | 2 | 7 | 0 | 21 | 25 | 1
2006 | 11 | 2 | 8 | 0 | 21 | 25 | 1
2006 | 11 | 2 | 9 | 0 | 21 | 25 | 1
2006 | 11 | 2 | 10 | 0 | 21 | 25 | 1
2006 | 11 | 2 | 11 | 0 | 21 | 25 | 1
2006 | 11 | 2 | 12 | 0 | 21 | 25 | 1
2006 | 11 | 2 | 13 | 0 | 21 | 25 | 1
2006 | 11 | 2 | 14 | 0 | 21 | 25 | 1
2006 | 11 | 2 | 15 | 0 | 21 | 25 | 1
2006 | 11 | 2 | 16 | 0 | 21 | 25 | 1
2006 | 11 | 2 | 17 | 0 | 21 | 25 | 1
2006 | 11 | 2 | 18 | 0 | 21 | 25 | 1
2006 | 11 | 2 | 19 | 0 | 21 | 25 | 1
2006 | 11 | 2 | 20 | 0 | 21 | 25 | 1
2006 | 11 | 2 | 21 | 0 | 0 | 100 | 0
2006 | 11 | 2 | 22 | 0 | 0 | 100 | 0
2006 | 11 | 2 | 23 | 0 | 0 | 100 | 0
2006 | 11 | 3 | 0 | 0 | 0 | 100 | 0
2006 | 11 | 3 | 1 | 0 | 0 | 100 | 0
2006 | 11 | 3 | 2 | 0 | 0 | 100 | 0
2006 | 11 | 3 | 3 | 0 | 0 | 100 | 0
2006 | 11 | 3 | 4 | 0 | 0 | 100 | 0
2006 | 11 | 3 | 5 | 0 | 0 | 100 | 0
2006 | 11 | 3 | 6 | 0 | 0 | 100 | 0
2006 | 11 | 3 | 7 | 0 | 0 | 100 | 0
2006 | 11 | 3 | 8 | 0 | 0 | 100 | 0
2006 | 11 | 3 | 9 | 0 | 0 | 100 | 0
2006 | 11 | 3 | 10 | 0 | 0 | 100 | 0
2006 | 11 | 3 | 11 | 0 | 0 | 100 | 0
2006 | 11 | 3 | 12 | 0 | 0 | 100 | 0
2006 | 11 | 3 | 13 | 0 | 0 | 100 | 0
2006 | 11 | 3 | 14 | 0 | 0 | 100 | 0
2006 | 11 | 3 | 15 | 0 | 0 | 100 | 0
2006 | 11 | 3 | 16 | 0 | 0 | 100 | 0
2006 | 11 | 3 | 17 | 0 | 0 | 100 | 0
2006 | 11 | 3 | 18 | 0 | 0 | 100 | 0
2006 | 11 | 3 | 19 | 0 | 0 | 100 | 0
2006 | 11 | 3 | 20 | 0 | 0 | 100 | 0
2006 | 11 | 3 | 21 | 0 | 0 | 100 | 0
2006 | 11 | 3 | 22 | 0 | 0 | 100 | 0
2006 | 11 | 3 | 23 | 0 | 0 | 100 | 0
2006 | 11 | 4 | 0 | 0 | 0 | 100 | 0
2006 | 11 | 4 | 1 | 0 | 0 | 100 | 0
2006 | 11 | 4 | 2 | 0 | 0 | 100 | 0
2006 | 11 | 4 | 3 | 0 | 0 | 100 | 0
2006 | 11 | 4 | 4 | 0 | 0 | 100 | 0
2006 | 11 | 4 | 5 | 0 | 0 | 100 | 0
2006 | 11 | 4 | 6 | 0 | 0 | 100 | 0
2006 | 11 | 4 | 7 | 0 | 0 | 100 | 0
2006 | 11 | 4 | 8 | 0 | 0 | 100 | 0
2006 | 11 | 4 | 9 | 0 | 0 | 100 | 0
2006 | 11 | 4 | 10 | 0 | 0 | 100 | 0
2006 | 11 | 4 | 11 | 0 | 0 | 100 | 0
2006 | 11 | 4 | 12 | 0 | 0 | 100 | 0
2006 | 11 | 4 | 13 | 0 | 0 | 100 | 0
2006 | 11 | 4 | 14 | 0 | 0 | 100 | 0
2006 | 11 | 4 | 15 | 0 | 0 | 100 | 0
2006 | 11 | 4 | 16 | 0 | 0 | 100 | 0
2006 | 11 | 4 | 17 | 0 | 0 | 100 | 0
2006 | 11 | 4 | 18 | 0 | 0 | 100 | 0
2006 | 11 | 4 | 19 | 0 | 0 | 100 | 0
2006 | 11 | 4 | 20 | 0 | 0 | 100 | 0
2006 | 11 | 4 | 21 | 0 | 0 | 100 | 0
2006 | 11 | 4 | 22 | 0 | 0 | 100 | 0
2006 | 11 | 4 | 23 | 0 | 0 | 100 | 0
2006 | 11 | 5 | 0 | 0 | 0 | 100 | 0
2006 | 11 | 5 | 1 | 0 | 0 | 100 | 0
2006 | 11 | 5 | 2 | 0 | 0 | 100 | 0
2006 | 11 | 5 | 3 | 0 | 0 | 100 | 0
2006 | 11 | 5 | 4 | 0 | 0 | 100 | 0
2006 | 11 | 5 | 5 | 0 | 21 | 25 | 1
2006 | 11 | 5 | 6 | 0 | 21 | 25 | 1
2006 | 11 | 5 | 7 | 0 | 21 | 25 | 1
2006 | 11 | 5 | 8 | 0 | 21 | 25 | 1
2006 | 11 | 5 | 9 | 0 | 21 | 25 | 1
2006 | 11 | 5 | 10 | 0 | 21 | 25 | 1
2006 | 11 | 5 | 11 | 0 | 21 | 25 | 1
2006 | 11 | 5 | 12 | 0 | 21 | 25 | 1
2006 | 11 | 5 | 13 | 0 | 21 | 25 | 1
2006 | 11 | 5 | 14 | 0 | 21 | 25 | 1
2006 | 11 | 5 | 15 | 0 | 21 | 25 | 1
2006 | 11 | 5 | 16 | 0 | 21 | 25 | 1
2006 | 11 | 5 | 17 | 0 | 21 | 25 | 1
2006 | 11 | 5 | 18 | 0 | 21 | 25 | 1
2006 | 11 | 5 | 19 | 0 | 21 | 25 | 1
2006 | 11 | 5 | 20 | 0 | 21 | 25 | 1
2006 | 11 | 5 | 21 | 0 | 0 | 100 | 0
2006 | 11 | 5 | 22 | 0 | 0 | 100 | 0
2006 | 11 | 5 | 23 | 0 | 0 | 100 | 0
2006 | 11 | 6 | 0 | 0 | 0 | 100 | 0
2006 | 11 | 6 | 1 | 0 | 0 | 100 | 0
2006 | 11 | 6 | 2 | 0 | 0 | 100 | 0
2006 | 11 | 6 | 3 | 0 | 0 | 100 | 0
2006 | 11 | 6 | 4 | 0 | 0 | 100 | 0
2006 | 11 | 6 | 5 | 0 | 21 | 25 | 1
2006 | 11 | 6 | 6 | 0 | 21 | 25 | 1
2006 | 11 | 6 | 7 | 0 | 21 | 25 | 1
2006 | 11 | 6 | 8 | 0 | 21 | 25 | 1
2006 | 11 | 6 | 9 | 0 | 21 | 25 | 1
2006 | 11 | 6 | 10 | 0 | 21 | 25 | 1
2006 | 11 | 6 | 11 | 0 | 21 | 25 | 1
2006 | 11 | 6 | 12 | 0 | 21 | 25 | 1
2006 | 11 | 6 | 13 | 0 | 21 | 25 | 1
2006 | 11 | 6 | 14 | 0 | 21 | 25 | 1
2006 | 11 | 6 | 15 | 0 | 21 | 25 | 1
2006 | 11 | 6 | 16 | 0 | 21 | 25 | 1
2006 | 11 | 6 | 17 | 0 | 21 | 25 | 1
2006 | 11 | 6 | 18 | 0 | 21 | 25 | 1
2006 | 11 | 6 | 19 | 0 | 21 | 25 | 1
2006 | 11 | 6 | 20 | 0 | 21 | 25 | 1
2006 | 11 | 6 | 21 | 0 | 0 | 100 | 0
2006 | 11 | 6 | 22 | 0 | 0 | 100 | 0
2006 | 11 | 6 | 23 | 0 | 0 | 100 | 0
2006 | 11 | 7 | 0 | 0 | 0 | 100 | 0
2006 | 11 | 7 | 1 | 0 | 0 | 100 | 0
2006 | 11 | 7 | 2 | 0 | 0 | 100 | 0
2006 | 11 | 7 | 3 | 0 | 0 | 100 | 0
2006 | 11 | 7 | 4 | 0 | 0 | 100 | 0
2006 | 11 | 7 | 5 | 0 | 21 | 25 | 1
2006 | 11 | 7 | 6 | 0 | 21 | 25 | 1
2006 | 11 | 7 | 7 | 0 | 21 | 25 | 1
2006 | 11 | 7 | 8 | 0 | 21 | 25 | 1
2006 | 11 | 7 | 9 | 0 | 21 | 25 | 1
2006 | 11 | 7 | 10 | 0 | 21 | 25 | 1
2006 | 11 | 7 | 11 | 0 | 21 | 25 | 1
2006 | 11 | 7 | 12 | 0 | 21 | 25 | 1
2006 | 11 | 7 | 13 | 0 | 21 | 25 | 1
2006 | 11 | 7 | 14 | 0 | 21 | 25 | 1
2006 | 11 | 7 | 15 | 0 | 21 | 25 | 1
2006 | 11 | 7 | 16 | 0 | 21 | 25 | 1
2006 | 11 | 7 | 17 | 0 | 21 | 25 | 1
2006 | 11 | 7 | 18 | 0 | 21 | 25 | 1
2006 | 11 | 7 | 19 | 0 | 21 | 25 | 1
2006 | 11 | 7 | 20 | 0 | 21 | 25 | 1
2006 | 11 | 7 | 21 | 0 | 0 | 100 | 0
2006 | 11 | 7 | 22 | 0 | 0 | 100 | 0
2006 | 11 | 7 | 23 | 0 | 0 | 100 | 0
2006 | 11 | 8 | 0 | 0 | 0 | 100 | 0
2006 | 11 | 8 | 1 | 0 | 0 | 100 | 0
2006 | 11 | 8 | 2 | 0 | 0 | 100 | 0
2006 | 11 | 8 | 3 | 0 | 0 | 100 | 0
2006 | 11 | 8 | 4 | 0 | 0 | 100 | 0
2006 | 11 | 8 | 5 | 0 | 21 | 25 | 1
2006 | 11 | 8 | 6 | 0 | 21 | 25 | 1
2006 | 11 | 8 | 7 | 0 | 21 | 25 | 1
2006 | 11 | 8 | 8 | 0 | 21 | 25 | 1
2006 | 11 | 8 | 9 | 0 | 21 | 25 | 1
2006 | 11 | 8 | 10 | 0 | 21 | 25 | 1
2006 | 11 | 8 | 11 | 0 | 21 | 25 | 1
2006 | 11 | 8 | 12 | 0 | 21 | 25 | 1
2006 | 11 | 8 | 13 | 0 | 21 | 25 | 1
2006 | 11 | 8 | 14 | 0 | 21 | 25 | 1
2006 | 11 | 8 | 15 | 0 | 21 | 25 | 1
2006 | 11 | 8 | 16 | 0 | 21 | 25 | 1
2006 | 11 | 8 | 17 | 0 | 21 | 25 | 1
2006 | 11 | 8 | 18 | 0 | 21 | 25 | 1
2006 | 11 | 8 | 19 | 0 | 21 | 25 | 1
2006 | 11 | 8 | 20 | 0 | 21 | 25 | 1
2006 | 11 | 8 | 21 | 0 | 0 | 100 | 0
2006 | 11 | 8 | 22 | 0 | 0 | 100 | 0
2006 | 11 | 8 | 23 | 0 | 0 | 100 | 0
2006 | 11 | 9 | 0 | 0 | 0 | 100 | 0
2006 | 11 | 9 | 1 | 0 | 0 | 100 | 0
2006 | 11 | 9 | 2 | 0 | 0 | 100 | 0
2006 | 11 | 9 | 3 | 0 | 0 | 100 | 0
2006 | 11 | 9 | 4 | 0 | 0 | 100 | 0
2006 | 11 | 9 | 5 | 0 | 21 | 25 | 1
2006 | 11 | 9 | 6 | 0 | 21 | 25 | 1
2006 | 11 | 9 | 7 | 0 | 21 | 25 | 1
2006 | 11 | 9 | 8 | 0 | 21 | 25 | 1
2006 | 11 | 9 | 9 | 0 | 21 | 25 | 1
2006 | 11 | 9 | 10 | 0 | 21 | 25 | 1
2006 | 11 | 9 | 11 | 0 | 21 | 25 | 1
2006 | 11 | 9 | 12 | 0 | 21 | 25 | 1
2006 | 11 | 9 | 13 | 0 | 21 | 25 | 1
2006 | 11 | 9 | 14 | 0 | 21 | 25 | 1
2006 | 11 | 9 | 15 | 0 | 21 | 25 | 1
2006 | 11 | 9 | 16 | 0 | 21 | 25 | 1
2006 | 11 | 9 | 17 | 0 | 21 | 25 | 1
2006 | 11 | 9 | 18 | 0 | 21 | 25 | 1
2006 | 11 | 9 | 19 | 0 | 21 | 25 | 1
2006 | 11 | 9 | 20 | 0 | 21 | 25 | 1
2006 | 11 | 9 | 21 | 0 | 0 | 100 | 0
2006 | 11 | 9 | 22 | 0 | 0 | 100 | 0
2006 | 11 | 9 | 23 | 0 | 0 | 100 | 0
2006 | 11 | 10 | 0 | 0 | 0 | 100 | 0
2006 | 11 | 10 | 1 | 0 | 0 | 100 | 0
2006 | 11 | 10 | 2 | 0 | 0 | 100 | 0
2006 | 11 | 10 | 3 | 0 | 0 | 100 | 0
2006 | 11 | 10 | 4 | 0 | 0 | 100 | 0
2006 | 11 | 10 | 5 | 0 | 0 | 100 | 0
2006 | 11 | 10 | 6 | 0 | 0 | 100 | 0
2006 | 11 | 10 | 7 | 0 | 0 | 100 | 0
2006 | 11 | 10 | 8 | 0 | 0 | 100 | 0
2006 | 11 | 10 | 9 | 0 | 0 | 100 | 0
2006 | 11 | 10 | 10 | 0 | 0 | 100 | 0
2006 | 11 | 10 | 11 | 0 | 0 | 100 | 0
2006 | 11 | 10 | 12 | 0 | 0 | 100 | 0
2006 | 11 | 10 | 13 | 0 | 0 | 100 | 0
2006 | 11 | 10 | 14 | 0 | 0 | 100 | 0
2006 | 11 | 10 | 15 | 0 | 0 | 100 | 0
2006 | 11 | 10 | 16 | 0 | 0 | 100 | 0
2006 | 11 | 10 | 17 | 0 | 0 | 100 | 0
2006 | 11 | 10 | 18 | 0 | 0 | 100 | 0
2006 | 11 | 10 | 19 | 0 | 0 | 100 | 0
2006 | 11 | 10 | 20 | 0 | 0 | 100 | 0
2006 | 11 | 10 | 21 | 0 | 0 | 100 | 0
2006 | 11 | 10 | 22 | 0 | 0 | 100 | 0
2006 | 11 | 10 | 23 | 0 | 0 | 100 | 0
2006 | 11 | 11 | 0 | 0 | 0 | 100 | 0
2006 | 11 | 11 | 1 | 0 | 0 | 100 | 0
2006 | 11 | 11 | 2 | 0 | 0 | 100 | 0
2006 | 11 | 11 | 3 | 0 | 0 | 100 | 0
2006 | 11 | 11 | 4 | 0 | 0 | 100 | 0
2006 | 11 | 11 | 5 | 0 | 0 | 100 | 0
2006 | 11 | 11 | 6 | 0 | 0 | 100 | 0
2006 | 11 | 11 | 7 | 0 | 0 | 100 | 0
2006 | 11 | 11 | 8 | 0 | 0 | 100 | 0
2006 | 11 | 11 | 9 | 0 | 0 | 100 | 0
2006 | 11 | 11 | 10 | 0 | 0 | 100 | 0
2006 | 11 | 11 | 11 | 0 | 0 | 100 | 0
2006 | 11 | 11 | 12 | 0 | 0 | 100 | 0
2006 | 11 | 11 | 13 | 0 | 0 | 100 | 0
2006 | 11 | 11 | 14 | 0 | 0 | 100 | 0
2006 | 11 | 11 | 15 | 0 | 0 | 100 | 0
2006 | 11 | 11 | 16 | 0 | 0 | 100 | 0
2006 | 11 | 11 | 17 | 0 | 0 | 100 | 0
2006 | 11 | 11 | 18 | 0 | 0 | 100 | 0
2006 | 11 | 11 | 19 | 0 | 0 | 100 | 0
2006 | 11 | 11 | 20 | 0 | 0 | 100 | 0
2006 | 11 | 11 | 21 | 0 | 0 | 100 | 0
2006 | 11 | 11 | 22 | 0 | 0 | 100 | 0
2006 | 11 | 11 | 23 | 0 | 0 | 100 | 0
2006 | 11 | 12 | 0 | 0 | 0 | 100 | 0
2006 | 11 | 12 | 1 | 0 | 0 | 100 | 0
2006 | 11 | 12 | 2 | 0 | 0 | 100 | 0
2006 | 11 | 12 | 3 | 0 | 0 | 100 | 0
2006 | 11 | 12 | 4 | 0 | 0 | 100 | 0
2006 | 11 | 12 | 5 | 0 | 21 | 25 | 1
2006 | 11 | 12 | 6 | 0 | 21 | 25 | 1
2006 | 11 | 12 | 7 | 0 | 21 | 25 | 1
2006 | 11 | 12 | 8 | 0 | 21 | 25 | 1
2006 | 11 | 12 | 9 | 0 | 21 | 25 | 1
2006 | 11 | 12 | 10 | 0 | 21 | 25 | 1
2006 | 11 | 12 | 11 | 0 | 21 | 25 | 1
2006 | 11 | 12 | 12 | 0 | 21 | 25 | 1
2006 | 11 | 12 | 13 | 0 | 21 | 25 | 1
2006 | 11 | 12 | 14 | 0 | 21 | 25 | 1
2006 | 11 | 12 | 15 | 0 | 21 | 25 | 1
2006 | 11 | 12 | 16 | 0 | 21 | 25 | 1
2006 | 11 | 12 | 17 | 0 | 21 | 25 | 1
2006 | 11 | 12 | 18 | 0 | 21 | 25 | 1
2006 | 11 | 12 | 19 | 0 | 21 | 25 | 1
2006 | 11 | 12 | 20 | 0 | 21 | 25 | 1
2006 | 11 | 12 | 21 | 0 | 0 | 100 | 0
2006 | 11 | 12 | 22 | 0 | 0 | 100 | 0
2006 | 11 | 12 | 23 | 0 | 0 | 100 | 0
2006 | 11 | 13 | 0 | 0 | 0 | 100 | 0
2006 | 11 | 13 | 1 | 0 | 0 | 100 | 0
2006 | 11 | 13 | 2 | 0 | 0 | 100 | 0
2006 | 11 | 13 | 3 | 0 | 0 | 100 | 0
2006 | 11 | 13 | 4 | 0 | 0 | 100 | 0
2006 | 11 | 13 | 5 | 0 | 21 | 25 | 1
2006 | 11 | 13 | 6 | 0 | 21 | 25 | 1
2006 | 11 | 13 | 7 | 0 | 21 | 25 | 1
2006 | 11 | 13 | 8 | 0 | 21 | 25 | 1
2006 | 11 | 13 | 9 | 0 | 21 | 25 | 1
2006 | 11 | 13 | 10 | 0 | 21 | 25 | 1
2006 | 11 | 13 | 11 | 0 | 21 | 25 | 1
2006 | 11 | 13 | 12 | 0 | 21 | 25 | 1
2006 | 11 | 13 | 13 | 0 | 21 | 25 | 1
2006 | 11 | 13 | 14 | 0 | 21 | 25 | 1
2006 | 11 | 13 | 15 | 0 | 21 | 25 | 1
2006 | 11 | 13 | 16 | 0 | 21 | 25 | 1
2006 | 11 | 13 | 17 | 0 | 21 | 25 | 1
2006 | 11 | 13 | 18 | 0 | 21 | 25 | 1
2006 | 11 | 13 | 19 | 0 | 21 | 25 | 1
2006 | 11 | 13 | 20 | 0 | 21 | 25 | 1
2006 | 11 | 13 | 21 | 0 | 0 | 100 | 0
2006 | 11 | 13 | 22 | 0 | 0 | 100 | 0
2006 | 11 | 13 | 23 | 0 | 0 | 100 | 0
2006 | 11 | 14 | 0 | 0 | 0 | 100 | 0
2006 | 11 | 14 | 1 | 0 | 0 | 100 | 0
2006 | 11 | 14 | 2 | 0 | 0 | 100 | 0
2006 | 11 | 14 | 3 | 0 | 0 | 100 | 0
2006 | 11 | 14 | 4 | 0 | 0 | 100 | 0
2006 | 11 | 14 | 5 | 0 | 21 | 25 | 1
2006 | 11 | 14 | 6 | 0 | 21 | 25 | 1
2006 | 11 | 14 | 7 | 0 | 21 | 25 | 1
2006 | 11 | 14 | 8 | 0 | 21 | 25 | 1
2006 | 11 | 14 | 9 | 0 | 21 | 25 | 1
2006 | 11 | 14 | 10 | 0 | 21 | 25 | 1
2006 | 11 | 14 | 11 | 0 | 21 | 25 | 1
2006 | 11 | 14 | 12 | 0 | 21 | 25 | 1
2006 | 11 | 14 | 13 | 0 | 21 | 25 | 1
2006 | 11 | 14 | 14 | 0 | 21 | 25 | 1
2006 | 11 | 14 | 15 | 0 | 21 | 25 | 1
2006 | 11 | 14 | 16 | 0 | 21 | 25 | 1
2006 | 11 | 14 | 17 | 0 | 21 | 25 | 1
2006 | 11 | 14 | 18 | 0 | 21 | 25 | 1
2006 | 11 | 14 | 19 | 0 | 21 | 25 | 1
2006 | 11 | 14 | 20 | 0 | 21 | 25 | 1
2006 | 11 | 14 | 21 | 0 | 0 | 100 | 0
2006 | 11 | 14 | 22 | 0 | 0 | 100 | 0
2006 | 11 | 14 | 23 | 0 | 0 | 100 | 0
2006 | 11 | 15 | 0 | 0 | 0 | 100 | 0
2006 | 11 | 15 | 1 | 0 | 0 | 100 | 0
2006 | 11 | 15 | 2 | 0 | 0 | 100 | 0
2006 | 11 | 15 | 3 | 0 | 0 | 100 | 0
2006 | 11 | 15 | 4 | 0 | 0 | 100 | 0
2006 | 11 | 15 | 5 | 0 | 21 | 25 | 1
2006 | 11 | 15 | 6 | 0 | 21 | 25 | 1
2006 | 11 | 15 | 7 | 0 | 21 | 25 | 1
2006 | 11 | 15 | 8 | 0 | 21 | 25 | 1
2006 | 11 | 15 | 9 | 0 | 21 | 25 | 1
2006 | 11 | 15 | 10 | 0 | 21 | 25 | 1
2006 | 11 | 15 | 11 | 0 | 21 | 25 | 1
2006 | 11 | 15 | 12 | 0 | 21 | 25 | 1
2006 | 11 | 15 | 13 | 0 | 21 | 25 | 1
2006 | 11 | 15 | 14 | 0 | 21 | 25 | 1
2006 | 11 | 15 | 15 | 0 | 21 | 25 | 1
2006 | 11 | 15 | 16 | 0 | 21 | 25 | 1
2006 | 11 | 15 | 17 | 0 | 21 | 25 | 1
2006 | 11 | 15 | 18 | 0 | 21 | 25 | 1
2006 | 11 | 15 | 19 | 0 | 21 | 25 | 1
2006 | 11 | 15 | 20 | 0 | 21 | 25 | 1
2006 | 11 | 15 | 21 | 0 | 0 | 100 | 0
2006 | 11 | 15 | 22 | 0 | 0 | 100 | 0
2006 | 11 | 15 | 23 | 0 | 0 | 100 | 0
2006 | 11 | 16 | 0 | 0 | 0 | 100 | 0
2006 | 11 | 16 | 1 | 0 | 0 | 100 | 0
2006 | 11 | 16 | 2 | 0 | 0 | 100 | 0
2006 | 11 | 16 | 3 | 0 | 0 | 100 | 0
2006 | 11 | 16 | 4 | 0 | 0 | 100 | 0
2006 | 11 | 16 | 5 | 0 | 21 | 25 | 1
2006 | 11 | 16 | 6 | 0 | 21 | 25 | 1
2006 | 11 | 16 | 7 | 0 | 21 | 25 | 1
2006 | 11 | 16 | 8 | 0 | 21 | 25 | 1
2006 | 11 | 16 | 9 | 0 | 21 | 25 | 1
2006 | 11 | 16 | 10 | 0 | 21 | 25 | 1
2006 | 11 | 16 | 11 | 0 | 21 | 25 | 1
2006 | 11 | 16 | 12 | 0 | 21 | 25 | 1
2006 | 11 | 16 | 13 | 0 | 21 | 25 | 1
2006 | 11 | 16 | 14 | 0 | 21 | 25 | 1
2006 | 11 | 16 | 15 | 0 | 21 | 25 | 1
2006 | 11 | 16 | 16 | 0 | 21 | 25 | 1
2006 | 11 | 16 | 17 | 0 | 21 | 25 | 1
2006 | 11 | 16 | 18 | 0 | 21 | 25 | 1
2006 | 11 | 16 | 19 | 0 | 21 | 25 | 1
2006 | 11 | 16 | 20 | 0 | 21 | 25 | 1
2006 | 11 | 16 | 21 | 0 | 0 | 100 | 0
2006 | 11 | 16 | 22 | 0 | 0 | 100 | 0
2006 | 11 | 16 | 23 | 0 | 0 | 100 | 0
2006 | 11 | 17 | 0 | 0 | 0 | 100 | 0
2006 | 11 | 17 | 1 | 0 | 0 | 100 | 0
2006 | 11 | 17 | 2 | 0 | 0 | 100 | 0
2006 | 11 | 17 | 3 | 0 | 0 | 100 | 0
2006 | 11 | 17 | 4 | 0 | 0 | 100 | 0
2006 | 11 | 17 | 5 | 0 | 0 | 100 | 0
2006 | 11 | 17 | 6 | 0 | 0 | 100 | 0
2006 | 11 | 17 | 7 | 0 | 0 | 100 | 0
2006 | 11 | 17 | 8 | 0 | 0 | 100 | 0
2006 | 11 | 17 | 9 | 0 | 0 | 100 | 0
2006 | 11 | 17 | 10 | 0 | 0 | 100 | 0
2006 | 11 | 17 | 11 | 0 | 0 | 100 | 0
2006 | 11 | 17 | 12 | 0 | 0 | 100 | 0
2006 | 11 | 17 | 13 | 0 | 0 | 100 | 0
2006 | 11 | 17 | 14 | 0 | 0 | 100 | 0
2006 | 11 | 17 | 15 | 0 | 0 | 100 | 0
2006 | 11 | 17 | 16 | 0 | 0 | 100 | 0
2006 | 11 | 17 | 17 | 0 | 0 | 100 | 0
2006 | 11 | 17 | 18 | 0 | 0 | 100 | 0
2006 | 11 | 17 | 19 | 0 | 0 | 100 | 0
2006 | 11 | 17 | 20 | 0 | 0 | 100 | 0
2006 | 11 | 17 | 21 | 0 | 0 | 100 | 0
2006 | 11 | 17 | 22 | 0 | 0 | 100 | 0
2006 | 11 | 17 | 23 | 0 | 0 | 100 | 0
2006 | 11 | 18 | 0 | 0 | 0 | 100 | 0
2006 | 11 | 18 | 1 | 0 | 0 | 100 | 0
2006 | 11 | 18 | 2 | 0 | 0 | 100 | 0
2006 | 11 | 18 | 3 | 0 | 0 | 100 | 0
2006 | 11 | 18 | 4 | 0 | 0 | 100 | 0
2006 | 11 | 18 | 5 | 0 | 0 | 100 | 0
2006 | 11 | 18 | 6 | 0 | 0 | 100 | 0
2006 | 11 | 18 | 7 | 0 | 0 | 100 | 0
2006 | 11 | 18 | 8 | 0 | 0 | 100 | 0
2006 | 11 | 18 | 9 | 0 | 0 | 100 | 0
2006 | 11 | 18 | 10 | 0 | 0 | 100 | 0
2006 | 11 | 18 | 11 | 0 | 0 | 100 | 0
2006 | 11 | 18 | 12 | 0 | 0 | 100 | 0
2006 | 11 | 18 | 13 | 0 | 0 | 100 | 0
2006 | 11 | 18 | 14 | 0 | 0 | 100 | 0
2006 | 11 | 18 | 15 | 0 | 0 | 100 | 0
2006 | 11 | 18 | 16 | 0 | 0 | 100 | 0
2006 | 11 | 18 | 17 | 0 | 0 | 100 | 0
2006 | 11 | 18 | 18 | 0 | 0 | 100 | 0
2006 | 11 | 18 | 19 | 0 | 0 | 100 | 0
2006 | 11 | 18 | 20 | 0 | 0 | 100 | 0
2006 | 11 | 18 | 21 | 0 | 0 | 100 | 0
2006 | 11 | 18 | 22 | 0 | 0 | 100 | 0
2006 | 11 | 18 | 23 | 0 | 0 | 100 | 0
2006 | 11 | 19 | 0 | 0 | 0 | 100 | 0
2006 | 11 | 19 | 1 | 0 | 0 | 100 | 0
2006 | 11 | 19 | 2 | 0 | 0 | 100 | 0
2006 | 11 | 19 | 3 | 0 | 0 | 100 | 0
2006 | 11 | 19 | 4 | 0 | 0 | 100 | 0
2006 | 11 | 19 | 5 | 0 | 21 | 25 | 1
2006 | 11 | 19 | 6 | 0 | 21 | 25 | 1
2006 | 11 | 19 | 7 | 0 | 21 | 25 | 1
2006 | 11 | 19 | 8 | 0 | 21 | 25 | 1
2006 | 11 | 19 | 9 | 0 | 21 | 25 | 1
2006 | 11 | 19 | 10 | 0 | 21 | 25 | 1
2006 | 11 | 19 | 11 | 0 | 21 | 25 | 1
2006 | 11 | 19 | 12 | 0 | 21 | 25 | 1
2006 | 11 | 19 | 13 | 0 | 21 | 25 | 1
2006 | 11 | 19 | 14 | 0 | 21 | 25 | 1
2006 | 11 | 19 | 15 | 0 | 21 | 25 | 1
2006 | 11 | 19 | 16 | 0 | 21 | 25 | 1
2006 | 11 | 19 | 17 | 0 | 21 | 25 | 1
2006 | 11 | 19 | 18 | 0 | 21 | 25 | 1
2006 | 11 | 19 | 19 | 0 | 21 | 25 | 1
2006 | 11 | 19 | 20 | 0 | 21 | 25 | 1
2006 | 11 | 19 | 21 | 0 | 0 | 100 | 0
2006 | 11 | 19 | 22 | 0 | 0 | 100 | 0
2006 | 11 | 19 | 23 | 0 | 0 | 100 | 0
2006 | 11 | 20 | 0 | 0 | 0 | 100 | 0
2006 | 11 | 20 | 1 | 0 | 0 | 100 | 0
2006 | 11 | 20 | 2 | 0 | 0 | 100 | 0
2006 | 11 | 20 | 3 | 0 | 0 | 100 | 0
2006 | 11 | 20 | 4 | 0 | 0 | 100 | 0
2006 | 11 | 20 | 5 | 0 | 21 | 25 | 1
2006 | 11 | 20 | 6 | 0 | 21 | 25 | 1
2006 | 11 | 20 | 7 | 0 | 21 | 25 | 1
2006 | 11 | 20 | 8 | 0 | 21 | 25 | 1
2006 | 11 | 20 | 9 | 0 | 21 | 25 | 1
2006 | 11 | 20 | 10 | 0 | 21 | 25 | 1
2006 | 11 | 20 | 11 | 0 | 21 | 25 | 1
2006 | 11 | 20 | 12 | 0 | 21 | 25 | 1
2006 | 11 | 20 | 13 | 0 | 21 | 25 | 1
2006 | 11 | 20 | 14 | 0 | 21 | 25 | 1
2006 | 11 | 20 | 15 | 0 | 21 | 25 | 1
2006 | 11 | 20 | 16 | 0 | 21 | 25 | 1
2006 | 11 | 20 | 17 | 0 | 21 | 25 | 1
2006 | 11 | 20 | 18 | 0 | 21 | 25 | 1
2006 | 11 | 20 | 19 | 0 | 21 | 25 | 1
2006 | 11 | 20 | 20 | 0 | 21 | 25 | 1
2006 | 11 | 20 | 21 | 0 | 0 | 100 | 0
2006 | 11 | 20 | 22 | 0 | 0 | 100 | 0
2006 | 11 | 20 | 23 | 0 | 0 | 100 | 0
2006 | 11 | 21 | 0 | 0 | 0 | 100 | 0
2006 | 11 | 21 | 1 | 0 | 0 | 100 | 0
2006 | 11 | 21 | 2 | 0 | 0 | 100 | 0
2006 | 11 | 21 | 3 | 0 | 0 | 100 | 0
2006 | 11 | 21 | 4 | 0 | 0 | 100 | 0
2006 | 11 | 21 | 5 | 0 | 21 | 25 | 1
2006 | 11 | 21 | 6 | 0 | 21 | 25 | 1
2006 | 11 | 21 | 7 | 0 | 21 | 25 | 1
2006 | 11 | 21 | 8 | 0 | 21 | 25 | 1
2006 | 11 | 21 | 9 | 0 | 21 | 25 | 1
2006 | 11 | 21 | 10 | 0 | 21 | 25 | 1
2006 | 11 | 21 | 11 | 0 | 21 | 25 | 1
2006 | 11 | 21 | 12 | 0 | 21 | 25 | 1
2006 | 11 | 21 | 13 | 0 | 21 | 25 | 1
2006 | 11 | 21 | 14 | 0 | 21 | 25 | 1
2006 | 11 | 21 | 15 | 0 | 21 | 25 | 1
2006 | 11 | 21 | 16 | 0 | 21 | 25 | 1
2006 | 11 | 21 | 17 | 0 | 21 | 25 | 1
2006 | 11 | 21 | 18 | 0 | 21 | 25 | 1
2006 | 11 | 21 | 19 | 0 | 21 | 25 | 1
2006 | 11 | 21 | 20 | 0 | 21 | 25 | 1
2006 | 11 | 21 | 21 | 0 | 0 | 100 | 0
2006 | 11 | 21 | 22 | 0 | 0 | 100 | 0
2006 | 11 | 21 | 23 | 0 | 0 | 100 | 0
2006 | 11 | 22 | 0 | 0 | 0 | 100 | 0
2006 | 11 | 22 | 1 | 0 | 0 | 100 | 0
2006 | 11 | 22 | 2 | 0 | 0 | 100 | 0
2006 | 11 | 22 | 3 | 0 | 0 | 100 | 0
2006 | 11 | 22 | 4 | 0 | 0 | 100 | 0
2006 | 11 | 22 | 5 | 0 | 21 | 25 | 1
2006 | 11 | 22 | 6 | 0 | 21 | 25 | 1
2006 | 11 | 22 | 7 | 0 | 21 | 25 | 1
2006 | 11 | 22 | 8 | 0 | 21 | 25 | 1
2006 | 11 | 22 | 9 | 0 | 21 | 25 | 1
2006 | 11 | 22 | 10 | 0 | 21 | 25 | 1
2006 | 11 | 22 | 11 | 0 | 21 | 25 | 1
2006 | 11 | 22 | 12 | 0 | 21 | 25 | 1
2006 | 11 | 22 | 13 | 0 | 21 | 25 | 1
2006 | 11 | 22 | 14 | 0 | 21 | 25 | 1
2006 | 11 | 22 | 15 | 0 | 21 | 25 | 1
2006 | 11 | 22 | 16 | 0 | 21 | 25 | 1
2006 | 11 | 22 | 17 | 0 | 21 | 25 | 1
2006 | 11 | 22 | 18 | 0 | 21 | 25 | 1
2006 | 11 | 22 | 19 | 0 | 21 | 25 | 1
2006 | 11 | 22 | 20 | 0 | 21 | 25 | 1
2006 | 11 | 22 | 21 | 0 | 0 | 100 | 0
2006 | 11 | 22 | 22 | 0 | 0 | 100 | 0
2006 | 11 | 22 | 23 | 0 | 0 | 100 | 0
2006 | 11 | 23 | 0 | 0 | 0 | 100 | 0
2006 | 11 | 23 | 1 | 0 | 0 | 100 | 0
2006 | 11 | 23 | 2 | 0 | 0 | 100 | 0
2006 | 11 | 23 | 3 | 0 | 0 | 100 | 0
2006 | 11 | 23 | 4 | 0 | 0 | 100 | 0
2006 | 11 | 23 | 5 | 0 | 21 | 25 | 1
2006 | 11 | 23 | 6 | 0 | 21 | 25 | 1
2006 | 11 | 23 | 7 | 0 | 21 | 25 | 1
2006 | 11 | 23 | 8 | 0 | 21 | 25 | 1
2006 | 11 | 23 | 9 | 0 | 21 | 25 | 1
2006 | 11 | 23 | 10 | 0 | 21 | 25 | 1
2006 | 11 | 23 | 11 | 0 | 21 | 25 | 1
2006 | 11 | 23 | 12 | 0 | 21 | 25 | 1
2006 | 11 | 23 | 13 | 0 | 21 | 25 | 1
2006 | 11 | 23 | 14 | 0 | 21 | 25 | 1
2006 | 11 | 23 | 15 | 0 | 21 | 25 | 1
2006 | 11 | 23 | 16 | 0 | 21 | 25 | 1
2006 | 11 | 23 | 17 | 0 | 21 | 25 | 1
2006 | 11 | 23 | 18 | 0 | 21 | 25 | 1
2006 | 11 | 23 | 19 | 0 | 21 | 25 | 1
2006 | 11 | 23 | 20 | 0 | 21 | 25 | 1
2006 | 11 | 23 | 21 | 0 | 0 | 100 | 0
2006 | 11 | 23 | 22 | 0 | 0 | 100 | 0
2006 | 11 | 23 | 23 | 0 | 0 | 100 | 0
2006 | 11 | 24 | 0 | 0 | 0 | 100 | 0
2006 | 11 | 24 | 1 | 0 | 0 | 100 | 0
2006 | 11 | 24 | 2 | 0 | 0 | 100 | 0
2006 | 11 | 24 | 3 | 0 | 0 | 100 | 0
2006 | 11 | 24 | 4 | 0 | 0 | 100 | 0
2006 | 11 | 24 | 5 | 0 | 0 | 100 | 0
2006 | 11 | 24 | 6 | 0 | 0 | 100 | 0
2006 | 11 | 24 | 7 | 0 | 0 | 100 | 0
2006 | 11 | 24 | 8 | 0 | 0 | 100 | 0
2006 | 11 | 24 | 9 | 0 | 0 | 100 | 0
2006 | 11 | 24 | 10 | 0 | 0 | 100 | 0
2006 | 11 | 24 | 11 | 0 | 0 | 100 | 0
2006 | 11 | 24 | 12 | 0 | 0 | 100 | 0
2006 | 11 | 24 | 13 | 0 | 0 | 100 | 0
2006 | 11 | 24 | 14 | 0 | 0 | 100 | 0
2006 | 11 | 24 | 15 | 0 | 0 | 100 | 0
2006 | 11 | 24 | 16 | 0 | 0 | 100 | 0
2006 | 11 | 24 | 17 | 0 | 0 | 100 | 0
2006 | 11 | 24 | 18 | 0 | 0 | 100 | 0
2006 | 11 | 24 | 19 | 0 | 0 | 100 | 0
2006 | 11 | 24 | 20 | 0 | 0 | 100 | 0
2006 | 11 | 24 | 21 | 0 | 0 | 100 | 0
2006 | 11 | 24 | 22 | 0 | 0 | 100 | 0
2006 | 11 | 24 | 23 | 0 | 0 | 100 | 0
2006 | 11 | 25 | 0 | 0 | 0 | 100 | 0
2006 | 11 | 25 | 1 | 0 | 0 | 100 | 0
2006 | 11 | 25 | 2 | 0 | 0 | 100 | 0
2006 | 11 | 25 | 3 | 0 | 0 | 100 | 0
2006 | 11 | 25 | 4 | 0 | 0 | 100 | 0
2006 | 11 | 25 | 5 | 0 | 0 | 100 | 0
2006 | 11 | 25 | 6 | 0 | 0 | 100 | 0
2006 | 11 | 25 | 7 | 0 | 0 | 100 | 0
2006 | 11 | 25 | 8 | 0 | 0 | 100 | 0
2006 | 11 | 25 | 9 | 0 | 0 | 100 | 0
2006 | 11 | 25 | 10 | 0 | 0 | 100 | 0
2006 | 11 | 25 | 11 | 0 | 0 | 100 | 0
2006 | 11 | 25 | 12 | 0 | 0 | 100 | 0
2006 | 11 | 25 | 13 | 0 | 0 | 100 | 0
2006 | 11 | 25 | 14 | 0 | 0 | 100 | 0
2006 | 11 | 25 | 15 | 0 | 0 | 100 | 0
2006 | 11 | 25 | 16 | 0 | 0 | 100 | 0
2006 | 11 | 25 | 17 | 0 | 0 | 100 | 0
2006 | 11 | 25 | 18 | 0 | 0 | 100 | 0
2006 | 11 | 25 | 19 | 0 | 0 | 100 | 0
2006 | 11 | 25 | 20 | 0 | 0 | 100 | 0
2006 | 11 | 25 | 21 | 0 | 0 | 100 | 0
2006 | 11 | 25 | 22 | 0 | 0 | 100 | 0
2006 | 11 | 25 | 23 | 0 | 0 | 100 | 0
2006 | 11 | 26 | 0 | 0 | 0 | 100 | 0
2006 | 11 | 26 | 1 | 0 | 0 | 100 | 0
2006 | 11 | 26 | 2 | 0 | 0 | 100 | 0
2006 | 11 | 26 | 3 | 0 | 0 | 100 | 0
2006 | 11 | 26 | 4 | 0 | 0 | 100 | 0
2006 | 11 | 26 | 5 | 0 | 21 | 25 | 1
2006 | 11 | 26 | 6 | 0 | 21 | 25 | 1
2006 | 11 | 26 | 7 | 0 | 21 | 25 | 1
2006 | 11 | 26 | 8 | 0 | 21 | 25 | 1
2006 | 11 | 26 | 9 | 0 | 21 | 25 | 1
2006 | 11 | 26 | 10 | 0 | 21 | 25 | 1
2006 | 11 | 26 | 11 | 0 | 21 | 25 | 1
2006 | 11 | 26 | 12 | 0 | 21 | 25 | 1
2006 | 11 | 26 | 13 | 0 | 21 | 25 | 1
2006 | 11 | 26 | 14 | 0 | 21 | 25 | 1
2006 | 11 | 26 | 15 | 0 | 21 | 25 | 1
2006 | 11 | 26 | 16 | 0 | 21 | 25 | 1
2006 | 11 | 26 | 17 | 0 | 21 | 25 | 1
2006 | 11 | 26 | 18 | 0 | 21 | 25 | 1
2006 | 11 | 26 | 19 | 0 | 21 | 25 | 1
2006 | 11 | 26 | 20 | 0 | 21 | 25 | 1
2006 | 11 | 26 | 21 | 0 | 0 | 100 | 0
2006 | 11 | 26 | 22 | 0 | 0 | 100 | 0
2006 | 11 | 26 | 23 | 0 | 0 | 100 | 0
2006 | 11 | 27 | 0 | 0 | 0 | 100 | 0
2006 | 11 | 27 | 1 | 0 | 0 | 100 | 0
2006 | 11 | 27 | 2 | 0 | 0 | 100 | 0
2006 | 11 | 27 | 3 | 0 | 0 | 100 | 0
2006 | 11 | 27 | 4 | 0 | 0 | 100 | 0
2006 | 11 | 27 | 5 | 0 | 21 | 25 | 1
2006 | 11 | 27 | 6 | 0 | 21 | 25 | 1
2006 | 11 | 27 | 7 | 0 | 21 | 25 | 1
2006 | 11 | 27 | 8 | 0 | 21 | 25 | 1
2006 | 11 | 27 | 9 | 0 | 21 | 25 | 1
2006 | 11 | 27 | 10 | 0 | 21 | 25 | 1
2006 | 11 | 27 | 11 | 0 | 21 | 25 | 1
2006 | 11 | 27 | 12 | 0 | 21 | 25 | 1
2006 | 11 | 27 | 13 | 0 | 21 | 25 | 1
2006 | 11 | 27 | 14 | 0 | 21 | 25 | 1
2006 | 11 | 27 | 15 | 0 | 21 | 25 | 1
2006 | 11 | 27 | 16 | 0 | 21 | 25 | 1
2006 | 11 | 27 | 17 | 0 | 21 | 25 | 1
2006 | 11 | 27 | 18 | 0 | 21 | 25 | 1
2006 | 11 | 27 | 19 | 0 | 21 | 25 | 1
2006 | 11 | 27 | 20 | 0 | 21 | 25 | 1
2006 | 11 | 27 | 21 | 0 | 0 | 100 | 0
2006 | 11 | 27 | 22 | 0 | 0 | 100 | 0
2006 | 11 | 27 | 23 | 0 | 0 | 100 | 0
2006 | 11 | 28 | 0 | 0 | 0 | 100 | 0
2006 | 11 | 28 | 1 | 0 | 0 | 100 | 0
2006 | 11 | 28 | 2 | 0 | 0 | 100 | 0
2006 | 11 | 28 | 3 | 0 | 0 | 100 | 0
2006 | 11 | 28 | 4 | 0 | 0 | 100 | 0
2006 | 11 | 28 | 5 | 0 | 21 | 25 | 1
2006 | 11 | 28 | 6 | 0 | 21 | 25 | 1
2006 | 11 | 28 | 7 | 0 | 21 | 25 | 1
2006 | 11 | 28 | 8 | 0 | 21 | 25 | 1
2006 | 11 | 28 | 9 | 0 | 21 | 25 | 1
2006 | 11 | 28 | 10 | 0 | 21 | 25 | 1
2006 | 11 | 28 | 11 | 0 | 21 | 25 | 1
2006 | 11 | 28 | 12 | 0 | 21 | 25 | 1
2006 | 11 | 28 | 13 | 0 | 21 | 25 | 1
2006 | 11 | 28 | 14 | 0 | 21 | 25 | 1
2006 | 11 | 28 | 15 | 0 | 21 | 25 | 1
2006 | 11 | 28 | 16 | 0 | 21 | 25 | 1
2006 | 11 | 28 | 17 | 0 | 21 | 25 | 1
2006 | 11 | 28 | 18 | 0 | 21 | 25 | 1
2006 | 11 | 28 | 19 | 0 | 21 | 25 | 1
2006 | 11 | 28 | 20 | 0 | 21 | 25 | 1
2006 | 11 | 28 | 21 | 0 | 0 | 100 | 0
2006 | 11 | 28 | 22 | 0 | 0 | 100 | 0
2006 | 11 | 28 | 23 | 0 | 0 | 100 | 0
2006 | 11 | 29 | 0 | 0 | 0 | 100 | 0
2006 | 11 | 29 | 1 | 0 | 0 | 100 | 0
2006 | 11 | 29 | 2 | 0 | 0 | 100 | 0
2006 | 11 | 29 | 3 | 0 | 0 | 100 | 0
2006 | 11 | 29 | 4 | 0 | 0 | 100 | 0
2006 | 11 | 29 | 5 | 0 | 21 | 25 | 1
2006 | 11 | 29 | 6 | 0 | 21 | 25 | 1
2006 | 11 | 29 | 7 | 0 | 21 | 25 | 1
2006 | 11 | 29 | 8 | 0 | 21 | 25 | 1
2006 | 11 | 29 | 9 | 0 | 21 | 25 | 1
2006 | 11 | 29 | 10 | 0 | 21 | 25 | 1
2006 | 11 | 29 | 11 | 0 | 21 | 25 | 1
2006 | 11 | 29 | 12 | 0 | 21 | 25 | 1
2006 | 11 | 29 | 13 | 0 | 21 | 25 | 1
2006 | 11 | 29 | 14 | 0 | 21 | 25 | 1
2006 | 11 | 29 | 15 | 0 | 21 | 25 | 1
2006 | 11 | 29 | 16 | 0 | 21 | 25 | 1
2006 | 11 | 29 | 17 | 0 | 21 | 25 | 1
2006 | 11 | 29 | 18 | 0 | 21 | 25 | 1
2006 | 11 | 29 | 19 | 0 | 21 | 25 | 1
2006 | 11 | 29 | 20 | 0 | 21 | 25 | 1
2006 | 11 | 29 | 21 | 0 | 0 | 100 | 0
2006 | 11 | 29 | 22 | 0 | 0 | 100 | 0
2006 | 11 | 29 | 23 | 0 | 0 | 100 | 0
2006 | 11 | 30 | 0 | 0 | 0 | 100 | 0
2006 | 11 | 30 | 1 | 0 | 0 | 100 | 0
2006 | 11 | 30 | 2 | 0 | 0 | 100 | 0
2006 | 11 | 30 | 3 | 0 | 0 | 100 | 0
2006 | 11 | 30 | 4 | 0 | 0 | 100 | 0
2006 | 11 | 30 | 5 | 0 | 21 | 25 | 1
2006 | 11 | 30 | 6 | 0 | 21 | 25 | 1
2006 | 11 | 30 | 7 | 0 | 21 | 25 | 1
2006 | 11 | 30 | 8 | 0 | 21 | 25 | 1
2006 | 11 | 30 | 9 | 0 | 21 | 25 | 1
2006 | 11 | 30 | 10 | 0 | 21 | 25 | 1
2006 | 11 | 30 | 11 | 0 | 21 | 25 | 1
2006 | 11 | 30 | 12 | 0 | 21 | 25 | 1
2006 | 11 | 30 | 13 | 0 | 21 | 25 | 1
2006 | 11 | 30 | 14 | 0 | 21 | 25 | 1
2006 | 11 | 30 | 15 | 0 | 21 | 25 | 1
2006 | 11 | 30 | 16 | 0 | 21 | 25 | 1
2006 | 11 | 30 | 17 | 0 | 21 | 25 | 1
2006 | 11 | 30 | 18 | 0 | 21 | 25 | 1
2006 | 11 | 30 | 19 | 0 | 21 | 25 | 1
2006 | 11 | 30 | 20 | 0 | 21 | 25 | 1
2006 | 11 | 30 | 21 | 0 | 0 | 100 | 0
2006 | 11 | 30 | 22 | 0 | 0 | 100 | 0
2006 | 11 | 30 | 23 | 0 | 0 | 100 | 0
2006 | 12 | 1 | 0 | 0 | 0 | 100 | 0
2006 | 12 | 1 | 1 | 0 | 0 | 100 | 0
2006 | 12 | 1 | 2 | 0 | 0 | 100 | 0
2006 | 12 | 1 | 3 | 0 | 0 | 100 | 0
2006 | 12 | 1 | 4 | 0 | 0 | 100 | 0
2006 | 12 | 1 | 5 | 0 | 0 | 100 | 0
2006 | 12 | 1 | 6 | 0 | 0 | 100 | 0
2006 | 12 | 1 | 7 | 0 | 0 | 100 | 0
2006 | 12 | 1 | 8 | 0 | 0 | 100 | 0
2006 | 12 | 1 | 9 | 0 | 0 | 100 | 0
2006 | 12 | 1 | 10 | 0 | 0 | 100 | 0
2006 | 12 | 1 | 11 | 0 | 0 | 100 | 0
2006 | 12 | 1 | 12 | 0 | 0 | 100 | 0
2006 | 12 | 1 | 13 | 0 | 0 | 100 | 0
2006 | 12 | 1 | 14 | 0 | 0 | 100 | 0
2006 | 12 | 1 | 15 | 0 | 0 | 100 | 0
2006 | 12 | 1 | 16 | 0 | 0 | 100 | 0
2006 | 12 | 1 | 17 | 0 | 0 | 100 | 0
2006 | 12 | 1 | 18 | 0 | 0 | 100 | 0
2006 | 12 | 1 | 19 | 0 | 0 | 100 | 0
2006 | 12 | 1 | 20 | 0 | 0 | 100 | 0
2006 | 12 | 1 | 21 | 0 | 0 | 100 | 0
2006 | 12 | 1 | 22 | 0 | 0 | 100 | 0
2006 | 12 | 1 | 23 | 0 | 0 | 100 | 0
2006 | 12 | 2 | 0 | 0 | 0 | 100 | 0
2006 | 12 | 2 | 1 | 0 | 0 | 100 | 0
2006 | 12 | 2 | 2 | 0 | 0 | 100 | 0
2006 | 12 | 2 | 3 | 0 | 0 | 100 | 0
2006 | 12 | 2 | 4 | 0 | 0 | 100 | 0
2006 | 12 | 2 | 5 | 0 | 0 | 100 | 0
2006 | 12 | 2 | 6 | 0 | 0 | 100 | 0
2006 | 12 | 2 | 7 | 0 | 0 | 100 | 0
2006 | 12 | 2 | 8 | 0 | 0 | 100 | 0
2006 | 12 | 2 | 9 | 0 | 0 | 100 | 0
2006 | 12 | 2 | 10 | 0 | 0 | 100 | 0
2006 | 12 | 2 | 11 | 0 | 0 | 100 | 0
2006 | 12 | 2 | 12 | 0 | 0 | 100 | 0
2006 | 12 | 2 | 13 | 0 | 0 | 100 | 0
2006 | 12 | 2 | 14 | 0 | 0 | 100 | 0
2006 | 12 | 2 | 15 | 0 | 0 | 100 | 0
2006 | 12 | 2 | 16 | 0 | 0 | 100 | 0
2006 | 12 | 2 | 17 | 0 | 0 | 100 | 0
2006 | 12 | 2 | 18 | 0 | 0 | 100 | 0
2006 | 12 | 2 | 19 | 0 | 0 | 100 | 0
2006 | 12 | 2 | 20 | 0 | 0 | 100 | 0
2006 | 12 | 2 | 21 | 0 | 0 | 100 | 0
2006 | 12 | 2 | 22 | 0 | 0 | 100 | 0
2006 | 12 | 2 | 23 | 0 | 0 | 100 | 0
2006 | 12 | 3 | 0 | 0 | 0 | 100 | 0
2006 | 12 | 3 | 1 | 0 | 0 | 100 | 0
2006 | 12 | 3 | 2 | 0 | 0 | 100 | 0
2006 | 12 | 3 | 3 | 0 | 0 | 100 | 0
2006 | 12 | 3 | 4 | 0 | 0 | 100 | 0
2006 | 12 | 3 | 5 | 0 | 21 | 25 | 1
2006 | 12 | 3 | 6 | 0 | 21 | 25 | 1
2006 | 12 | 3 | 7 | 0 | 21 | 25 | 1
2006 | 12 | 3 | 8 | 0 | 21 | 25 | 1
2006 | 12 | 3 | 9 | 0 | 21 | 25 | 1
2006 | 12 | 3 | 10 | 0 | 21 | 25 | 1
2006 | 12 | 3 | 11 | 0 | 21 | 25 | 1
2006 | 12 | 3 | 12 | 0 | 21 | 25 | 1
2006 | 12 | 3 | 13 | 0 | 21 | 25 | 1
2006 | 12 | 3 | 14 | 0 | 21 | 25 | 1
2006 | 12 | 3 | 15 | 0 | 21 | 25 | 1
2006 | 12 | 3 | 16 | 0 | 21 | 25 | 1
2006 | 12 | 3 | 17 | 0 | 21 | 25 | 1
2006 | 12 | 3 | 18 | 0 | 21 | 25 | 1
2006 | 12 | 3 | 19 | 0 | 21 | 25 | 1
2006 | 12 | 3 | 20 | 0 | 21 | 25 | 1
2006 | 12 | 3 | 21 | 0 | 0 | 100 | 0
2006 | 12 | 3 | 22 | 0 | 0 | 100 | 0
2006 | 12 | 3 | 23 | 0 | 0 | 100 | 0
2006 | 12 | 4 | 0 | 0 | 0 | 100 | 0
2006 | 12 | 4 | 1 | 0 | 0 | 100 | 0
2006 | 12 | 4 | 2 | 0 | 0 | 100 | 0
2006 | 12 | 4 | 3 | 0 | 0 | 100 | 0
2006 | 12 | 4 | 4 | 0 | 0 | 100 | 0
2006 | 12 | 4 | 5 | 0 | 21 | 25 | 1
2006 | 12 | 4 | 6 | 0 | 21 | 25 | 1
2006 | 12 | 4 | 7 | 0 | 21 | 25 | 1
2006 | 12 | 4 | 8 | 0 | 21 | 25 | 1
2006 | 12 | 4 | 9 | 0 | 21 | 25 | 1
2006 | 12 | 4 | 10 | 0 | 21 | 25 | 1
2006 | 12 | 4 | 11 | 0 | 21 | 25 | 1
2006 | 12 | 4 | 12 | 0 | 21 | 25 | 1
2006 | 12 | 4 | 13 | 0 | 21 | 25 | 1
2006 | 12 | 4 | 14 | 0 | 21 | 25 | 1
2006 | 12 | 4 | 15 | 0 | 21 | 25 | 1
2006 | 12 | 4 | 16 | 0 | 21 | 25 | 1
2006 | 12 | 4 | 17 | 0 | 21 | 25 | 1
2006 | 12 | 4 | 18 | 0 | 21 | 25 | 1
2006 | 12 | 4 | 19 | 0 | 21 | 25 | 1
2006 | 12 | 4 | 20 | 0 | 21 | 25 | 1
2006 | 12 | 4 | 21 | 0 | 0 | 100 | 0
2006 | 12 | 4 | 22 | 0 | 0 | 100 | 0
2006 | 12 | 4 | 23 | 0 | 0 | 100 | 0
2006 | 12 | 5 | 0 | 0 | 0 | 100 | 0
2006 | 12 | 5 | 1 | 0 | 0 | 100 | 0
2006 | 12 | 5 | 2 | 0 | 0 | 100 | 0
2006 | 12 | 5 | 3 | 0 | 0 | 100 | 0
2006 | 12 | 5 | 4 | 0 | 0 | 100 | 0
2006 | 12 | 5 | 5 | 0 | 21 | 25 | 1
2006 | 12 | 5 | 6 | 0 | 21 | 25 | 1
2006 | 12 | 5 | 7 | 0 | 21 | 25 | 1
2006 | 12 | 5 | 8 | 0 | 21 | 25 | 1
2006 | 12 | 5 | 9 | 0 | 21 | 25 | 1
2006 | 12 | 5 | 10 | 0 | 21 | 25 | 1
2006 | 12 | 5 | 11 | 0 | 21 | 25 | 1
2006 | 12 | 5 | 12 | 0 | 21 | 25 | 1
2006 | 12 | 5 | 13 | 0 | 21 | 25 | 1
2006 | 12 | 5 | 14 | 0 | 21 | 25 | 1
2006 | 12 | 5 | 15 | 0 | 21 | 25 | 1
2006 | 12 | 5 | 16 | 0 | 21 | 25 | 1
2006 | 12 | 5 | 17 | 0 | 21 | 25 | 1
2006 | 12 | 5 | 18 | 0 | 21 | 25 | 1
2006 | 12 | 5 | 19 | 0 | 21 | 25 | 1
2006 | 12 | 5 | 20 | 0 | 21 | 25 | 1
2006 | 12 | 5 | 21 | 0 | 0 | 100 | 0
2006 | 12 | 5 | 22 | 0 | 0 | 100 | 0
2006 | 12 | 5 | 23 | 0 | 0 | 100 | 0
2006 | 12 | 6 | 0 | 0 | 0 | 100 | 0
2006 | 12 | 6 | 1 | 0 | 0 | 100 | 0
2006 | 12 | 6 | 2 | 0 | 0 | 100 | 0
2006 | 12 | 6 | 3 | 0 | 0 | 100 | 0
2006 | 12 | 6 | 4 | 0 | 0 | 100 | 0
2006 | 12 | 6 | 5 | 0 | 21 | 25 | 1
2006 | 12 | 6 | 6 | 0 | 21 | 25 | 1
2006 | 12 | 6 | 7 | 0 | 21 | 25 | 1
2006 | 12 | 6 | 8 | 0 | 21 | 25 | 1
2006 | 12 | 6 | 9 | 0 | 21 | 25 | 1
2006 | 12 | 6 | 10 | 0 | 21 | 25 | 1
2006 | 12 | 6 | 11 | 0 | 21 | 25 | 1
2006 | 12 | 6 | 12 | 0 | 21 | 25 | 1
2006 | 12 | 6 | 13 | 0 | 21 | 25 | 1
2006 | 12 | 6 | 14 | 0 | 21 | 25 | 1
2006 | 12 | 6 | 15 | 0 | 21 | 25 | 1
2006 | 12 | 6 | 16 | 0 | 21 | 25 | 1
2006 | 12 | 6 | 17 | 0 | 21 | 25 | 1
2006 | 12 | 6 | 18 | 0 | 21 | 25 | 1
2006 | 12 | 6 | 19 | 0 | 21 | 25 | 1
2006 | 12 | 6 | 20 | 0 | 21 | 25 | 1
2006 | 12 | 6 | 21 | 0 | 0 | 100 | 0
2006 | 12 | 6 | 22 | 0 | 0 | 100 | 0
2006 | 12 | 6 | 23 | 0 | 0 | 100 | 0
2006 | 12 | 7 | 0 | 0 | 0 | 100 | 0
2006 | 12 | 7 | 1 | 0 | 0 | 100 | 0
2006 | 12 | 7 | 2 | 0 | 0 | 100 | 0
2006 | 12 | 7 | 3 | 0 | 0 | 100 | 0
2006 | 12 | 7 | 4 | 0 | 0 | 100 | 0
2006 | 12 | 7 | 5 | 0 | 21 | 25 | 1
2006 | 12 | 7 | 6 | 0 | 21 | 25 | 1
2006 | 12 | 7 | 7 | 0 | 21 | 25 | 1
2006 | 12 | 7 | 8 | 0 | 21 | 25 | 1
2006 | 12 | 7 | 9 | 0 | 21 | 25 | 1
2006 | 12 | 7 | 10 | 0 | 21 | 25 | 1
2006 | 12 | 7 | 11 | 0 | 21 | 25 | 1
2006 | 12 | 7 | 12 | 0 | 21 | 25 | 1
2006 | 12 | 7 | 13 | 0 | 21 | 25 | 1
2006 | 12 | 7 | 14 | 0 | 21 | 25 | 1
2006 | 12 | 7 | 15 | 0 | 21 | 25 | 1
2006 | 12 | 7 | 16 | 0 | 21 | 25 | 1
2006 | 12 | 7 | 17 | 0 | 21 | 25 | 1
2006 | 12 | 7 | 18 | 0 | 21 | 25 | 1
2006 | 12 | 7 | 19 | 0 | 21 | 25 | 1
2006 | 12 | 7 | 20 | 0 | 21 | 25 | 1
2006 | 12 | 7 | 21 | 0 | 0 | 100 | 0
2006 | 12 | 7 | 22 | 0 | 0 | 100 | 0
2006 | 12 | 7 | 23 | 0 | 0 | 100 | 0
2006 | 12 | 8 | 0 | 0 | 0 | 100 | 0
2006 | 12 | 8 | 1 | 0 | 0 | 100 | 0
2006 | 12 | 8 | 2 | 0 | 0 | 100 | 0
2006 | 12 | 8 | 3 | 0 | 0 | 100 | 0
2006 | 12 | 8 | 4 | 0 | 0 | 100 | 0
2006 | 12 | 8 | 5 | 0 | 0 | 100 | 0
2006 | 12 | 8 | 6 | 0 | 0 | 100 | 0
2006 | 12 | 8 | 7 | 0 | 0 | 100 | 0
2006 | 12 | 8 | 8 | 0 | 0 | 100 | 0
2006 | 12 | 8 | 9 | 0 | 0 | 100 | 0
2006 | 12 | 8 | 10 | 0 | 0 | 100 | 0
2006 | 12 | 8 | 11 | 0 | 0 | 100 | 0
2006 | 12 | 8 | 12 | 0 | 0 | 100 | 0
2006 | 12 | 8 | 13 | 0 | 0 | 100 | 0
2006 | 12 | 8 | 14 | 0 | 0 | 100 | 0
2006 | 12 | 8 | 15 | 0 | 0 | 100 | 0
2006 | 12 | 8 | 16 | 0 | 0 | 100 | 0
2006 | 12 | 8 | 17 | 0 | 0 | 100 | 0
2006 | 12 | 8 | 18 | 0 | 0 | 100 | 0
2006 | 12 | 8 | 19 | 0 | 0 | 100 | 0
2006 | 12 | 8 | 20 | 0 | 0 | 100 | 0
2006 | 12 | 8 | 21 | 0 | 0 | 100 | 0
2006 | 12 | 8 | 22 | 0 | 0 | 100 | 0
2006 | 12 | 8 | 23 | 0 | 0 | 100 | 0
2006 | 12 | 9 | 0 | 0 | 0 | 100 | 0
2006 | 12 | 9 | 1 | 0 | 0 | 100 | 0
2006 | 12 | 9 | 2 | 0 | 0 | 100 | 0
2006 | 12 | 9 | 3 | 0 | 0 | 100 | 0
2006 | 12 | 9 | 4 | 0 | 0 | 100 | 0
2006 | 12 | 9 | 5 | 0 | 0 | 100 | 0
2006 | 12 | 9 | 6 | 0 | 0 | 100 | 0
2006 | 12 | 9 | 7 | 0 | 0 | 100 | 0
2006 | 12 | 9 | 8 | 0 | 0 | 100 | 0
2006 | 12 | 9 | 9 | 0 | 0 | 100 | 0
2006 | 12 | 9 | 10 | 0 | 0 | 100 | 0
2006 | 12 | 9 | 11 | 0 | 0 | 100 | 0
2006 | 12 | 9 | 12 | 0 | 0 | 100 | 0
2006 | 12 | 9 | 13 | 0 | 0 | 100 | 0
2006 | 12 | 9 | 14 | 0 | 0 | 100 | 0
2006 | 12 | 9 | 15 | 0 | 0 | 100 | 0
2006 | 12 | 9 | 16 | 0 | 0 | 100 | 0
2006 | 12 | 9 | 17 | 0 | 0 | 100 | 0
2006 | 12 | 9 | 18 | 0 | 0 | 100 | 0
2006 | 12 | 9 | 19 | 0 | 0 | 100 | 0
2006 | 12 | 9 | 20 | 0 | 0 | 100 | 0
2006 | 12 | 9 | 21 | 0 | 0 | 100 | 0
2006 | 12 | 9 | 22 | 0 | 0 | 100 | 0
2006 | 12 | 9 | 23 | 0 | 0 | 100 | 0
2006 | 12 | 10 | 0 | 0 | 0 | 100 | 0
2006 | 12 | 10 | 1 | 0 | 0 | 100 | 0
2006 | 12 | 10 | 2 | 0 | 0 | 100 | 0
2006 | 12 | 10 | 3 | 0 | 0 | 100 | 0
2006 | 12 | 10 | 4 | 0 | 0 | 100 | 0
2006 | 12 | 10 | 5 | 0 | 21 | 25 | 1
2006 | 12 | 10 | 6 | 0 | 21 | 25 | 1
2006 | 12 | 10 | 7 | 0 | 21 | 25 | 1
2006 | 12 | 10 | 8 | 0 | 21 | 25 | 1
2006 | 12 | 10 | 9 | 0 | 21 | 25 | 1
2006 | 12 | 10 | 10 | 0 | 21 | 25 | 1
2006 | 12 | 10 | 11 | 0 | 21 | 25 | 1
2006 | 12 | 10 | 12 | 0 | 21 | 25 | 1
2006 | 12 | 10 | 13 | 0 | 21 | 25 | 1
2006 | 12 | 10 | 14 | 0 | 21 | 25 | 1
2006 | 12 | 10 | 15 | 0 | 21 | 25 | 1
2006 | 12 | 10 | 16 | 0 | 21 | 25 | 1
2006 | 12 | 10 | 17 | 0 | 21 | 25 | 1
2006 | 12 | 10 | 18 | 0 | 21 | 25 | 1
2006 | 12 | 10 | 19 | 0 | 21 | 25 | 1
2006 | 12 | 10 | 20 | 0 | 21 | 25 | 1
2006 | 12 | 10 | 21 | 0 | 0 | 100 | 0
2006 | 12 | 10 | 22 | 0 | 0 | 100 | 0
2006 | 12 | 10 | 23 | 0 | 0 | 100 | 0
2006 | 12 | 11 | 0 | 0 | 0 | 100 | 0
2006 | 12 | 11 | 1 | 0 | 0 | 100 | 0
2006 | 12 | 11 | 2 | 0 | 0 | 100 | 0
2006 | 12 | 11 | 3 | 0 | 0 | 100 | 0
2006 | 12 | 11 | 4 | 0 | 0 | 100 | 0
2006 | 12 | 11 | 5 | 0 | 21 | 25 | 1
2006 | 12 | 11 | 6 | 0 | 21 | 25 | 1
2006 | 12 | 11 | 7 | 0 | 21 | 25 | 1
2006 | 12 | 11 | 8 | 0 | 21 | 25 | 1
2006 | 12 | 11 | 9 | 0 | 21 | 25 | 1
2006 | 12 | 11 | 10 | 0 | 21 | 25 | 1
2006 | 12 | 11 | 11 | 0 | 21 | 25 | 1
2006 | 12 | 11 | 12 | 0 | 21 | 25 | 1
2006 | 12 | 11 | 13 | 0 | 21 | 25 | 1
2006 | 12 | 11 | 14 | 0 | 21 | 25 | 1
2006 | 12 | 11 | 15 | 0 | 21 | 25 | 1
2006 | 12 | 11 | 16 | 0 | 21 | 25 | 1
2006 | 12 | 11 | 17 | 0 | 21 | 25 | 1
2006 | 12 | 11 | 18 | 0 | 21 | 25 | 1
2006 | 12 | 11 | 19 | 0 | 21 | 25 | 1
2006 | 12 | 11 | 20 | 0 | 21 | 25 | 1
2006 | 12 | 11 | 21 | 0 | 0 | 100 | 0
2006 | 12 | 11 | 22 | 0 | 0 | 100 | 0
2006 | 12 | 11 | 23 | 0 | 0 | 100 | 0
2006 | 12 | 12 | 0 | 0 | 0 | 100 | 0
2006 | 12 | 12 | 1 | 0 | 0 | 100 | 0
2006 | 12 | 12 | 2 | 0 | 0 | 100 | 0
2006 | 12 | 12 | 3 | 0 | 0 | 100 | 0
2006 | 12 | 12 | 4 | 0 | 0 | 100 | 0
2006 | 12 | 12 | 5 | 0 | 21 | 25 | 1
2006 | 12 | 12 | 6 | 0 | 21 | 25 | 1
2006 | 12 | 12 | 7 | 0 | 21 | 25 | 1
2006 | 12 | 12 | 8 | 0 | 21 | 25 | 1
2006 | 12 | 12 | 9 | 0 | 21 | 25 | 1
2006 | 12 | 12 | 10 | 0 | 21 | 25 | 1
2006 | 12 | 12 | 11 | 0 | 21 | 25 | 1
2006 | 12 | 12 | 12 | 0 | 21 | 25 | 1
2006 | 12 | 12 | 13 | 0 | 21 | 25 | 1
2006 | 12 | 12 | 14 | 0 | 21 | 25 | 1
2006 | 12 | 12 | 15 | 0 | 21 | 25 | 1
2006 | 12 | 12 | 16 | 0 | 21 | 25 | 1
2006 | 12 | 12 | 17 | 0 | 21 | 25 | 1
2006 | 12 | 12 | 18 | 0 | 21 | 25 | 1
2006 | 12 | 12 | 19 | 0 | 21 | 25 | 1
2006 | 12 | 12 | 20 | 0 | 21 | 25 | 1
2006 | 12 | 12 | 21 | 0 | 0 | 100 | 0
2006 | 12 | 12 | 22 | 0 | 0 | 100 | 0
2006 | 12 | 12 | 23 | 0 | 0 | 100 | 0
2006 | 12 | 13 | 0 | 0 | 0 | 100 | 0
2006 | 12 | 13 | 1 | 0 | 0 | 100 | 0
2006 | 12 | 13 | 2 | 0 | 0 | 100 | 0
2006 | 12 | 13 | 3 | 0 | 0 | 100 | 0
2006 | 12 | 13 | 4 | 0 | 0 | 100 | 0
2006 | 12 | 13 | 5 | 0 | 21 | 25 | 1
2006 | 12 | 13 | 6 | 0 | 21 | 25 | 1
2006 | 12 | 13 | 7 | 0 | 21 | 25 | 1
2006 | 12 | 13 | 8 | 0 | 21 | 25 | 1
2006 | 12 | 13 | 9 | 0 | 21 | 25 | 1
2006 | 12 | 13 | 10 | 0 | 21 | 25 | 1
2006 | 12 | 13 | 11 | 0 | 21 | 25 | 1
2006 | 12 | 13 | 12 | 0 | 21 | 25 | 1
2006 | 12 | 13 | 13 | 0 | 21 | 25 | 1
2006 | 12 | 13 | 14 | 0 | 21 | 25 | 1
2006 | 12 | 13 | 15 | 0 | 21 | 25 | 1
2006 | 12 | 13 | 16 | 0 | 21 | 25 | 1
2006 | 12 | 13 | 17 | 0 | 21 | 25 | 1
2006 | 12 | 13 | 18 | 0 | 21 | 25 | 1
2006 | 12 | 13 | 19 | 0 | 21 | 25 | 1
2006 | 12 | 13 | 20 | 0 | 21 | 25 | 1
2006 | 12 | 13 | 21 | 0 | 0 | 100 | 0
2006 | 12 | 13 | 22 | 0 | 0 | 100 | 0
2006 | 12 | 13 | 23 | 0 | 0 | 100 | 0
2006 | 12 | 14 | 0 | 0 | 0 | 100 | 0
2006 | 12 | 14 | 1 | 0 | 0 | 100 | 0
2006 | 12 | 14 | 2 | 0 | 0 | 100 | 0
2006 | 12 | 14 | 3 | 0 | 0 | 100 | 0
2006 | 12 | 14 | 4 | 0 | 0 | 100 | 0
2006 | 12 | 14 | 5 | 0 | 21 | 25 | 1
2006 | 12 | 14 | 6 | 0 | 21 | 25 | 1
2006 | 12 | 14 | 7 | 0 | 21 | 25 | 1
2006 | 12 | 14 | 8 | 0 | 21 | 25 | 1
2006 | 12 | 14 | 9 | 0 | 21 | 25 | 1
2006 | 12 | 14 | 10 | 0 | 21 | 25 | 1
2006 | 12 | 14 | 11 | 0 | 21 | 25 | 1
2006 | 12 | 14 | 12 | 0 | 21 | 25 | 1
2006 | 12 | 14 | 13 | 0 | 21 | 25 | 1
2006 | 12 | 14 | 14 | 0 | 21 | 25 | 1
2006 | 12 | 14 | 15 | 0 | 21 | 25 | 1
2006 | 12 | 14 | 16 | 0 | 21 | 25 | 1
2006 | 12 | 14 | 17 | 0 | 21 | 25 | 1
2006 | 12 | 14 | 18 | 0 | 21 | 25 | 1
2006 | 12 | 14 | 19 | 0 | 21 | 25 | 1
2006 | 12 | 14 | 20 | 0 | 21 | 25 | 1
2006 | 12 | 14 | 21 | 0 | 0 | 100 | 0
2006 | 12 | 14 | 22 | 0 | 0 | 100 | 0
2006 | 12 | 14 | 23 | 0 | 0 | 100 | 0
2006 | 12 | 15 | 0 | 0 | 0 | 100 | 0
2006 | 12 | 15 | 1 | 0 | 0 | 100 | 0
2006 | 12 | 15 | 2 | 0 | 0 | 100 | 0
2006 | 12 | 15 | 3 | 0 | 0 | 100 | 0
2006 | 12 | 15 | 4 | 0 | 0 | 100 | 0
2006 | 12 | 15 | 5 | 0 | 0 | 100 | 0
2006 | 12 | 15 | 6 | 0 | 0 | 100 | 0
2006 | 12 | 15 | 7 | 0 | 0 | 100 | 0
2006 | 12 | 15 | 8 | 0 | 0 | 100 | 0
2006 | 12 | 15 | 9 | 0 | 0 | 100 | 0
2006 | 12 | 15 | 10 | 0 | 0 | 100 | 0
2006 | 12 | 15 | 11 | 0 | 0 | 100 | 0
2006 | 12 | 15 | 12 | 0 | 0 | 100 | 0
2006 | 12 | 15 | 13 | 0 | 0 | 100 | 0
2006 | 12 | 15 | 14 | 0 | 0 | 100 | 0
2006 | 12 | 15 | 15 | 0 | 0 | 100 | 0
2006 | 12 | 15 | 16 | 0 | 0 | 100 | 0
2006 | 12 | 15 | 17 | 0 | 0 | 100 | 0
2006 | 12 | 15 | 18 | 0 | 0 | 100 | 0
2006 | 12 | 15 | 19 | 0 | 0 | 100 | 0
2006 | 12 | 15 | 20 | 0 | 0 | 100 | 0
2006 | 12 | 15 | 21 | 0 | 0 | 100 | 0
2006 | 12 | 15 | 22 | 0 | 0 | 100 | 0
2006 | 12 | 15 | 23 | 0 | 0 | 100 | 0
2006 | 12 | 16 | 0 | 0 | 0 | 100 | 0
2006 | 12 | 16 | 1 | 0 | 0 | 100 | 0
2006 | 12 | 16 | 2 | 0 | 0 | 100 | 0
2006 | 12 | 16 | 3 | 0 | 0 | 100 | 0
2006 | 12 | 16 | 4 | 0 | 0 | 100 | 0
2006 | 12 | 16 | 5 | 0 | 0 | 100 | 0
2006 | 12 | 16 | 6 | 0 | 0 | 100 | 0
2006 | 12 | 16 | 7 | 0 | 0 | 100 | 0
2006 | 12 | 16 | 8 | 0 | 0 | 100 | 0
2006 | 12 | 16 | 9 | 0 | 0 | 100 | 0
2006 | 12 | 16 | 10 | 0 | 0 | 100 | 0
2006 | 12 | 16 | 11 | 0 | 0 | 100 | 0
2006 | 12 | 16 | 12 | 0 | 0 | 100 | 0
2006 | 12 | 16 | 13 | 0 | 0 | 100 | 0
2006 | 12 | 16 | 14 | 0 | 0 | 100 | 0
2006 | 12 | 16 | 15 | 0 | 0 | 100 | 0
2006 | 12 | 16 | 16 | 0 | 0 | 100 | 0
2006 | 12 | 16 | 17 | 0 | 0 | 100 | 0
2006 | 12 | 16 | 18 | 0 | 0 | 100 | 0
2006 | 12 | 16 | 19 | 0 | 0 | 100 | 0
2006 | 12 | 16 | 20 | 0 | 0 | 100 | 0
2006 | 12 | 16 | 21 | 0 | 0 | 100 | 0
2006 | 12 | 16 | 22 | 0 | 0 | 100 | 0
2006 | 12 | 16 | 23 | 0 | 0 | 100 | 0
2006 | 12 | 17 | 0 | 0 | 0 | 100 | 0
2006 | 12 | 17 | 1 | 0 | 0 | 100 | 0
2006 | 12 | 17 | 2 | 0 | 0 | 100 | 0
2006 | 12 | 17 | 3 | 0 | 0 | 100 | 0
2006 | 12 | 17 | 4 | 0 | 0 | 100 | 0
2006 | 12 | 17 | 5 | 0 | 21 | 25 | 1
2006 | 12 | 17 | 6 | 0 | 21 | 25 | 1
2006 | 12 | 17 | 7 | 0 | 21 | 25 | 1
2006 | 12 | 17 | 8 | 0 | 21 | 25 | 1
2006 | 12 | 17 | 9 | 0 | 21 | 25 | 1
2006 | 12 | 17 | 10 | 0 | 21 | 25 | 1
2006 | 12 | 17 | 11 | 0 | 21 | 25 | 1
2006 | 12 | 17 | 12 | 0 | 21 | 25 | 1
2006 | 12 | 17 | 13 | 0 | 21 | 25 | 1
2006 | 12 | 17 | 14 | 0 | 21 | 25 | 1
2006 | 12 | 17 | 15 | 0 | 21 | 25 | 1
2006 | 12 | 17 | 16 | 0 | 21 | 25 | 1
2006 | 12 | 17 | 17 | 0 | 21 | 25 | 1
2006 | 12 | 17 | 18 | 0 | 21 | 25 | 1
2006 | 12 | 17 | 19 | 0 | 21 | 25 | 1
2006 | 12 | 17 | 20 | 0 | 21 | 25 | 1
2006 | 12 | 17 | 21 | 0 | 0 | 100 | 0
2006 | 12 | 17 | 22 | 0 | 0 | 100 | 0
2006 | 12 | 17 | 23 | 0 | 0 | 100 | 0
2006 | 12 | 18 | 0 | 0 | 0 | 100 | 0
2006 | 12 | 18 | 1 | 0 | 0 | 100 | 0
2006 | 12 | 18 | 2 | 0 | 0 | 100 | 0
2006 | 12 | 18 | 3 | 0 | 0 | 100 | 0
2006 | 12 | 18 | 4 | 0 | 0 | 100 | 0
2006 | 12 | 18 | 5 | 0 | 21 | 25 | 1
2006 | 12 | 18 | 6 | 0 | 21 | 25 | 1
2006 | 12 | 18 | 7 | 0 | 21 | 25 | 1
2006 | 12 | 18 | 8 | 0 | 21 | 25 | 1
2006 | 12 | 18 | 9 | 0 | 21 | 25 | 1
2006 | 12 | 18 | 10 | 0 | 21 | 25 | 1
2006 | 12 | 18 | 11 | 0 | 21 | 25 | 1
2006 | 12 | 18 | 12 | 0 | 21 | 25 | 1
2006 | 12 | 18 | 13 | 0 | 21 | 25 | 1
2006 | 12 | 18 | 14 | 0 | 21 | 25 | 1
2006 | 12 | 18 | 15 | 0 | 21 | 25 | 1
2006 | 12 | 18 | 16 | 0 | 21 | 25 | 1
2006 | 12 | 18 | 17 | 0 | 21 | 25 | 1
2006 | 12 | 18 | 18 | 0 | 21 | 25 | 1
2006 | 12 | 18 | 19 | 0 | 21 | 25 | 1
2006 | 12 | 18 | 20 | 0 | 21 | 25 | 1
2006 | 12 | 18 | 21 | 0 | 0 | 100 | 0
2006 | 12 | 18 | 22 | 0 | 0 | 100 | 0
2006 | 12 | 18 | 23 | 0 | 0 | 100 | 0
2006 | 12 | 19 | 0 | 0 | 0 | 100 | 0
2006 | 12 | 19 | 1 | 0 | 0 | 100 | 0
2006 | 12 | 19 | 2 | 0 | 0 | 100 | 0
2006 | 12 | 19 | 3 | 0 | 0 | 100 | 0
2006 | 12 | 19 | 4 | 0 | 0 | 100 | 0
2006 | 12 | 19 | 5 | 0 | 21 | 25 | 1
2006 | 12 | 19 | 6 | 0 | 21 | 25 | 1
2006 | 12 | 19 | 7 | 0 | 21 | 25 | 1
2006 | 12 | 19 | 8 | 0 | 21 | 25 | 1
2006 | 12 | 19 | 9 | 0 | 21 | 25 | 1
2006 | 12 | 19 | 10 | 0 | 21 | 25 | 1
2006 | 12 | 19 | 11 | 0 | 21 | 25 | 1
2006 | 12 | 19 | 12 | 0 | 21 | 25 | 1
2006 | 12 | 19 | 13 | 0 | 21 | 25 | 1
2006 | 12 | 19 | 14 | 0 | 21 | 25 | 1
2006 | 12 | 19 | 15 | 0 | 21 | 25 | 1
2006 | 12 | 19 | 16 | 0 | 21 | 25 | 1
2006 | 12 | 19 | 17 | 0 | 21 | 25 | 1
2006 | 12 | 19 | 18 | 0 | 21 | 25 | 1
2006 | 12 | 19 | 19 | 0 | 21 | 25 | 1
2006 | 12 | 19 | 20 | 0 | 21 | 25 | 1
2006 | 12 | 19 | 21 | 0 | 0 | 100 | 0
2006 | 12 | 19 | 22 | 0 | 0 | 100 | 0
2006 | 12 | 19 | 23 | 0 | 0 | 100 | 0
2006 | 12 | 20 | 0 | 0 | 0 | 100 | 0
2006 | 12 | 20 | 1 | 0 | 0 | 100 | 0
2006 | 12 | 20 | 2 | 0 | 0 | 100 | 0
2006 | 12 | 20 | 3 | 0 | 0 | 100 | 0
2006 | 12 | 20 | 4 | 0 | 0 | 100 | 0
2006 | 12 | 20 | 5 | 0 | 21 | 25 | 1
2006 | 12 | 20 | 6 | 0 | 21 | 25 | 1
2006 | 12 | 20 | 7 | 0 | 21 | 25 | 1
2006 | 12 | 20 | 8 | 0 | 21 | 25 | 1
2006 | 12 | 20 | 9 | 0 | 21 | 25 | 1
2006 | 12 | 20 | 10 | 0 | 21 | 25 | 1
2006 | 12 | 20 | 11 | 0 | 21 | 25 | 1
2006 | 12 | 20 | 12 | 0 | 21 | 25 | 1
2006 | 12 | 20 | 13 | 0 | 21 | 25 | 1
2006 | 12 | 20 | 14 | 0 | 21 | 25 | 1
2006 | 12 | 20 | 15 | 0 | 21 | 25 | 1
2006 | 12 | 20 | 16 | 0 | 21 | 25 | 1
2006 | 12 | 20 | 17 | 0 | 21 | 25 | 1
2006 | 12 | 20 | 18 | 0 | 21 | 25 | 1
2006 | 12 | 20 | 19 | 0 | 21 | 25 | 1
2006 | 12 | 20 | 20 | 0 | 21 | 25 | 1
2006 | 12 | 20 | 21 | 0 | 0 | 100 | 0
2006 | 12 | 20 | 22 | 0 | 0 | 100 | 0
2006 | 12 | 20 | 23 | 0 | 0 | 100 | 0
2006 | 12 | 21 | 0 | 0 | 0 | 100 | 0
2006 | 12 | 21 | 1 | 0 | 0 | 100 | 0
2006 | 12 | 21 | 2 | 0 | 0 | 100 | 0
2006 | 12 | 21 | 3 | 0 | 0 | 100 | 0
2006 | 12 | 21 | 4 | 0 | 0 | 100 | 0
2006 | 12 | 21 | 5 | 0 | 21 | 25 | 1
2006 | 12 | 21 | 6 | 0 | 21 | 25 | 1
2006 | 12 | 21 | 7 | 0 | 21 | 25 | 1
2006 | 12 | 21 | 8 | 0 | 21 | 25 | 1
2006 | 12 | 21 | 9 | 0 | 21 | 25 | 1
2006 | 12 | 21 | 10 | 0 | 21 | 25 | 1
2006 | 12 | 21 | 11 | 0 | 21 | 25 | 1
2006 | 12 | 21 | 12 | 0 | 21 | 25 | 1
2006 | 12 | 21 | 13 | 0 | 21 | 25 | 1
2006 | 12 | 21 | 14 | 0 | 21 | 25 | 1
2006 | 12 | 21 | 15 | 0 | 21 | 25 | 1
2006 | 12 | 21 | 16 | 0 | 21 | 25 | 1
2006 | 12 | 21 | 17 | 0 | 21 | 25 | 1
2006 | 12 | 21 | 18 | 0 | 21 | 25 | 1
2006 | 12 | 21 | 19 | 0 | 21 | 25 | 1
2006 | 12 | 21 | 20 | 0 | 21 | 25 | 1
2006 | 12 | 21 | 21 | 0 | 0 | 100 | 0
2006 | 12 | 21 | 22 | 0 | 0 | 100 | 0
2006 | 12 | 21 | 23 | 0 | 0 | 100 | 0
2006 | 12 | 22 | 0 | 0 | 0 | 100 | 0
2006 | 12 | 22 | 1 | 0 | 0 | 100 | 0
2006 | 12 | 22 | 2 | 0 | 0 | 100 | 0
2006 | 12 | 22 | 3 | 0 | 0 | 100 | 0
2006 | 12 | 22 | 4 | 0 | 0 | 100 | 0
2006 | 12 | 22 | 5 | 0 | 0 | 100 | 0
2006 | 12 | 22 | 6 | 0 | 0 | 100 | 0
2006 | 12 | 22 | 7 | 0 | 0 | 100 | 0
2006 | 12 | 22 | 8 | 0 | 0 | 100 | 0
2006 | 12 | 22 | 9 | 0 | 0 | 100 | 0
2006 | 12 | 22 | 10 | 0 | 0 | 100 | 0
2006 | 12 | 22 | 11 | 0 | 0 | 100 | 0
2006 | 12 | 22 | 12 | 0 | 0 | 100 | 0
2006 | 12 | 22 | 13 | 0 | 0 | 100 | 0
2006 | 12 | 22 | 14 | 0 | 0 | 100 | 0
2006 | 12 | 22 | 15 | 0 | 0 | 100 | 0
2006 | 12 | 22 | 16 | 0 | 0 | 100 | 0
2006 | 12 | 22 | 17 | 0 | 0 | 100 | 0
2006 | 12 | 22 | 18 | 0 | 0 | 100 | 0
2006 | 12 | 22 | 19 | 0 | 0 | 100 | 0
2006 | 12 | 22 | 20 | 0 | 0 | 100 | 0
2006 | 12 | 22 | 21 | 0 | 0 | 100 | 0
2006 | 12 | 22 | 22 | 0 | 0 | 100 | 0
2006 | 12 | 22 | 23 | 0 | 0 | 100 | 0
2006 | 12 | 23 | 0 | 0 | 0 | 100 | 0
2006 | 12 | 23 | 1 | 0 | 0 | 100 | 0
2006 | 12 | 23 | 2 | 0 | 0 | 100 | 0
2006 | 12 | 23 | 3 | 0 | 0 | 100 | 0
2006 | 12 | 23 | 4 | 0 | 0 | 100 | 0
2006 | 12 | 23 | 5 | 0 | 0 | 100 | 0
2006 | 12 | 23 | 6 | 0 | 0 | 100 | 0
2006 | 12 | 23 | 7 | 0 | 0 | 100 | 0
2006 | 12 | 23 | 8 | 0 | 0 | 100 | 0
2006 | 12 | 23 | 9 | 0 | 0 | 100 | 0
2006 | 12 | 23 | 10 | 0 | 0 | 100 | 0
2006 | 12 | 23 | 11 | 0 | 0 | 100 | 0
2006 | 12 | 23 | 12 | 0 | 0 | 100 | 0
2006 | 12 | 23 | 13 | 0 | 0 | 100 | 0
2006 | 12 | 23 | 14 | 0 | 0 | 100 | 0
2006 | 12 | 23 | 15 | 0 | 0 | 100 | 0
2006 | 12 | 23 | 16 | 0 | 0 | 100 | 0
2006 | 12 | 23 | 17 | 0 | 0 | 100 | 0
2006 | 12 | 23 | 18 | 0 | 0 | 100 | 0
2006 | 12 | 23 | 19 | 0 | 0 | 100 | 0
2006 | 12 | 23 | 20 | 0 | 0 | 100 | 0
2006 | 12 | 23 | 21 | 0 | 0 | 100 | 0
2006 | 12 | 23 | 22 | 0 | 0 | 100 | 0
2006 | 12 | 23 | 23 | 0 | 0 | 100 | 0
2006 | 12 | 24 | 0 | 0 | 0 | 100 | 0
2006 | 12 | 24 | 1 | 0 | 0 | 100 | 0
2006 | 12 | 24 | 2 | 0 | 0 | 100 | 0
2006 | 12 | 24 | 3 | 0 | 0 | 100 | 0
2006 | 12 | 24 | 4 | 0 | 0 | 100 | 0
2006 | 12 | 24 | 5 | 0 | 21 | 25 | 1
2006 | 12 | 24 | 6 | 0 | 21 | 25 | 1
2006 | 12 | 24 | 7 | 0 | 21 | 25 | 1
2006 | 12 | 24 | 8 | 0 | 21 | 25 | 1
2006 | 12 | 24 | 9 | 0 | 21 | 25 | 1
2006 | 12 | 24 | 10 | 0 | 21 | 25 | 1
2006 | 12 | 24 | 11 | 0 | 21 | 25 | 1
2006 | 12 | 24 | 12 | 0 | 21 | 25 | 1
2006 | 12 | 24 | 13 | 0 | 21 | 25 | 1
2006 | 12 | 24 | 14 | 0 | 21 | 25 | 1
2006 | 12 | 24 | 15 | 0 | 21 | 25 | 1
2006 | 12 | 24 | 16 | 0 | 21 | 25 | 1
2006 | 12 | 24 | 17 | 0 | 21 | 25 | 1
2006 | 12 | 24 | 18 | 0 | 21 | 25 | 1
2006 | 12 | 24 | 19 | 0 | 21 | 25 | 1
2006 | 12 | 24 | 20 | 0 | 21 | 25 | 1
2006 | 12 | 24 | 21 | 0 | 0 | 100 | 0
2006 | 12 | 24 | 22 | 0 | 0 | 100 | 0
2006 | 12 | 24 | 23 | 0 | 0 | 100 | 0
2006 | 12 | 25 | 0 | 0 | 0 | 100 | 0
2006 | 12 | 25 | 1 | 0 | 0 | 100 | 0
2006 | 12 | 25 | 2 | 0 | 0 | 100 | 0
2006 | 12 | 25 | 3 | 0 | 0 | 100 | 0
2006 | 12 | 25 | 4 | 0 | 0 | 100 | 0
2006 | 12 | 25 | 5 | 0 | 21 | 25 | 1
2006 | 12 | 25 | 6 | 0 | 21 | 25 | 1
2006 | 12 | 25 | 7 | 0 | 21 | 25 | 1
2006 | 12 | 25 | 8 | 0 | 21 | 25 | 1
2006 | 12 | 25 | 9 | 0 | 21 | 25 | 1
2006 | 12 | 25 | 10 | 0 | 21 | 25 | 1
2006 | 12 | 25 | 11 | 0 | 21 | 25 | 1
2006 | 12 | 25 | 12 | 0 | 21 | 25 | 1
2006 | 12 | 25 | 13 | 0 | 21 | 25 | 1
2006 | 12 | 25 | 14 | 0 | 21 | 25 | 1
2006 | 12 | 25 | 15 | 0 | 21 | 25 | 1
2006 | 12 | 25 | 16 | 0 | 21 | 25 | 1
2006 | 12 | 25 | 17 | 0 | 21 | 25 | 1
2006 | 12 | 25 | 18 | 0 | 21 | 25 | 1
2006 | 12 | 25 | 19 | 0 | 21 | 25 | 1
2006 | 12 | 25 | 20 | 0 | 21 | 25 | 1
2006 | 12 | 25 | 21 | 0 | 0 | 100 | 0
2006 | 12 | 25 | 22 | 0 | 0 | 100 | 0
2006 | 12 | 25 | 23 | 0 | 0 | 100 | 0
2006 | 12 | 26 | 0 | 0 | 0 | 100 | 0
2006 | 12 | 26 | 1 | 0 | 0 | 100 | 0
2006 | 12 | 26 | 2 | 0 | 0 | 100 | 0
2006 | 12 | 26 | 3 | 0 | 0 | 100 | 0
2006 | 12 | 26 | 4 | 0 | 0 | 100 | 0
2006 | 12 | 26 | 5 | 0 | 21 | 25 | 1
2006 | 12 | 26 | 6 | 0 | 21 | 25 | 1
2006 | 12 | 26 | 7 | 0 | 21 | 25 | 1
2006 | 12 | 26 | 8 | 0 | 21 | 25 | 1
2006 | 12 | 26 | 9 | 0 | 21 | 25 | 1
2006 | 12 | 26 | 10 | 0 | 21 | 25 | 1
2006 | 12 | 26 | 11 | 0 | 21 | 25 | 1
2006 | 12 | 26 | 12 | 0 | 21 | 25 | 1
2006 | 12 | 26 | 13 | 0 | 21 | 25 | 1
2006 | 12 | 26 | 14 | 0 | 21 | 25 | 1
2006 | 12 | 26 | 15 | 0 | 21 | 25 | 1
2006 | 12 | 26 | 16 | 0 | 21 | 25 | 1
2006 | 12 | 26 | 17 | 0 | 21 | 25 | 1
2006 | 12 | 26 | 18 | 0 | 21 | 25 | 1
2006 | 12 | 26 | 19 | 0 | 21 | 25 | 1
2006 | 12 | 26 | 20 | 0 | 21 | 25 | 1
2006 | 12 | 26 | 21 | 0 | 0 | 100 | 0
2006 | 12 | 26 | 22 | 0 | 0 | 100 | 0
2006 | 12 | 26 | 23 | 0 | 0 | 100 | 0
2006 | 12 | 27 | 0 | 0 | 0 | 100 | 0
2006 | 12 | 27 | 1 | 0 | 0 | 100 | 0
2006 | 12 | 27 | 2 | 0 | 0 | 100 | 0
2006 | 12 | 27 | 3 | 0 | 0 | 100 | 0
2006 | 12 | 27 | 4 | 0 | 0 | 100 | 0
2006 | 12 | 27 | 5 | 0 | 21 | 25 | 1
2006 | 12 | 27 | 6 | 0 | 21 | 25 | 1
2006 | 12 | 27 | 7 | 0 | 21 | 25 | 1
2006 | 12 | 27 | 8 | 0 | 21 | 25 | 1
2006 | 12 | 27 | 9 | 0 | 21 | 25 | 1
2006 | 12 | 27 | 10 | 0 | 21 | 25 | 1
2006 | 12 | 27 | 11 | 0 | 21 | 25 | 1
2006 | 12 | 27 | 12 | 0 | 21 | 25 | 1
2006 | 12 | 27 | 13 | 0 | 21 | 25 | 1
2006 | 12 | 27 | 14 | 0 | 21 | 25 | 1
2006 | 12 | 27 | 15 | 0 | 21 | 25 | 1
2006 | 12 | 27 | 16 | 0 | 21 | 25 | 1
2006 | 12 | 27 | 17 | 0 | 21 | 25 | 1
2006 | 12 | 27 | 18 | 0 | 21 | 25 | 1
2006 | 12 | 27 | 19 | 0 | 21 | 25 | 1
2006 | 12 | 27 | 20 | 0 | 21 | 25 | 1
2006 | 12 | 27 | 21 | 0 | 0 | 100 | 0
2006 | 12 | 27 | 22 | 0 | 0 | 100 | 0
2006 | 12 | 27 | 23 | 0 | 0 | 100 | 0
2006 | 12 | 28 | 0 | 0 | 0 | 100 | 0
2006 | 12 | 28 | 1 | 0 | 0 | 100 | 0
2006 | 12 | 28 | 2 | 0 | 0 | 100 | 0
2006 | 12 | 28 | 3 | 0 | 0 | 100 | 0
2006 | 12 | 28 | 4 | 0 | 0 | 100 | 0
2006 | 12 | 28 | 5 | 0 | 21 | 25 | 1
2006 | 12 | 28 | 6 | 0 | 21 | 25 | 1
2006 | 12 | 28 | 7 | 0 | 21 | 25 | 1
2006 | 12 | 28 | 8 | 0 | 21 | 25 | 1
2006 | 12 | 28 | 9 | 0 | 21 | 25 | 1
2006 | 12 | 28 | 10 | 0 | 21 | 25 | 1
2006 | 12 | 28 | 11 | 0 | 21 | 25 | 1
2006 | 12 | 28 | 12 | 0 | 21 | 25 | 1
2006 | 12 | 28 | 13 | 0 | 21 | 25 | 1
2006 | 12 | 28 | 14 | 0 | 21 | 25 | 1
2006 | 12 | 28 | 15 | 0 | 21 | 25 | 1
2006 | 12 | 28 | 16 | 0 | 21 | 25 | 1
2006 | 12 | 28 | 17 | 0 | 21 | 25 | 1
2006 | 12 | 28 | 18 | 0 | 21 | 25 | 1
2006 | 12 | 28 | 19 | 0 | 21 | 25 | 1
2006 | 12 | 28 | 20 | 0 | 21 | 25 | 1
2006 | 12 | 28 | 21 | 0 | 0 | 100 | 0
2006 | 12 | 28 | 22 | 0 | 0 | 100 | 0
2006 | 12 | 28 | 23 | 0 | 0 | 100 | 0
2006 | 12 | 29 | 0 | 0 | 0 | 100 | 0
2006 | 12 | 29 | 1 | 0 | 0 | 100 | 0
2006 | 12 | 29 | 2 | 0 | 0 | 100 | 0
2006 | 12 | 29 | 3 | 0 | 0 | 100 | 0
2006 | 12 | 29 | 4 | 0 | 0 | 100 | 0
2006 | 12 | 29 | 5 | 0 | 0 | 100 | 0
2006 | 12 | 29 | 6 | 0 | 0 | 100 | 0
2006 | 12 | 29 | 7 | 0 | 0 | 100 | 0
2006 | 12 | 29 | 8 | 0 | 0 | 100 | 0
2006 | 12 | 29 | 9 | 0 | 0 | 100 | 0
2006 | 12 | 29 | 10 | 0 | 0 | 100 | 0
2006 | 12 | 29 | 11 | 0 | 0 | 100 | 0
2006 | 12 | 29 | 12 | 0 | 0 | 100 | 0
2006 | 12 | 29 | 13 | 0 | 0 | 100 | 0
2006 | 12 | 29 | 14 | 0 | 0 | 100 | 0
2006 | 12 | 29 | 15 | 0 | 0 | 100 | 0
2006 | 12 | 29 | 16 | 0 | 0 | 100 | 0
2006 | 12 | 29 | 17 | 0 | 0 | 100 | 0
2006 | 12 | 29 | 18 | 0 | 0 | 100 | 0
2006 | 12 | 29 | 19 | 0 | 0 | 100 | 0
2006 | 12 | 29 | 20 | 0 | 0 | 100 | 0
2006 | 12 | 29 | 21 | 0 | 0 | 100 | 0
2006 | 12 | 29 | 22 | 0 | 0 | 100 | 0
2006 | 12 | 29 | 23 | 0 | 0 | 100 | 0
2006 | 12 | 30 | 0 | 0 | 0 | 100 | 0
2006 | 12 | 30 | 1 | 0 | 0 | 100 | 0
2006 | 12 | 30 | 2 | 0 | 0 | 100 | 0
2006 | 12 | 30 | 3 | 0 | 0 | 100 | 0
2006 | 12 | 30 | 4 | 0 | 0 | 100 | 0
2006 | 12 | 30 | 5 | 0 | 0 | 100 | 0
2006 | 12 | 30 | 6 | 0 | 0 | 100 | 0
2006 | 12 | 30 | 7 | 0 | 0 | 100 | 0
2006 | 12 | 30 | 8 | 0 | 0 | 100 | 0
2006 | 12 | 30 | 9 | 0 | 0 | 100 | 0
2006 | 12 | 30 | 10 | 0 | 0 | 100 | 0
2006 | 12 | 30 | 11 | 0 | 0 | 100 | 0
2006 | 12 | 30 | 12 | 0 | 0 | 100 | 0
2006 | 12 | 30 | 13 | 0 | 0 | 100 | 0
2006 | 12 | 30 | 14 | 0 | 0 | 100 | 0
2006 | 12 | 30 | 15 | 0 | 0 | 100 | 0
2006 | 12 | 30 | 16 | 0 | 0 | 100 | 0
2006 | 12 | 30 | 17 | 0 | 0 | 100 | 0
2006 | 12 | 30 | 18 | 0 | 0 | 100 | 0
2006 | 12 | 30 | 19 | 0 | 0 | 100 | 0
2006 | 12 | 30 | 20 | 0 | 0 | 100 | 0
2006 | 12 | 30 | 21 | 0 | 0 | 100 | 0
2006 | 12 | 30 | 22 | 0 | 0 | 100 | 0
2006 | 12 | 30 | 23 | 0 | 0 | 100 | 0
2006 | 12 | 31 | 0 | 0 | 0 | 100 | 0
2006 | 12 | 31 | 1 | 0 | 0 | 100 | 0
2006 | 12 | 31 | 2 | 0 | 0 | 100 | 0
2006 | 12 | 31 | 3 | 0 | 0 | 100 | 0
2006 | 12 | 31 | 4 | 0 | 0 | 100 | 0
2006 | 12 | 31 | 5 | 0 | 21 | 25 | 1
2006 | 12 | 31 | 6 | 0 | 21 | 25 | 1
2006 | 12 | 31 | 7 | 0 | 21 | 25 | 1
2006 | 12 | 31 | 8 | 0 | 21 | 25 | 1
2006 | 12 | 31 | 9 | 0 | 21 | 25 | 1
2006 | 12 | 31 | 10 | 0 | 21 | 25 | 1
2006 | 12 | 31 | 11 | 0 | 21 | 25 | 1
2006 | 12 | 31 | 12 | 0 | 21 | 25 | 1
2006 | 12 | 31 | 13 | 0 | 21 | 25 | 1
2006 | 12 | 31 | 14 | 0 | 21 | 25 | 1
2006 | 12 | 31 | 15 | 0 | 21 | 25 | 1
2006 | 12 | 31 | 16 | 0 | 21 | 25 | 1
2006 | 12 | 31 | 17 | 0 | 21 | 25 | 1
2006 | 12 | 31 | 18 | 0 | 21 | 25 | 1
2006 | 12 | 31 | 19 | 0 | 21 | 25 | 1
2006 | 12 | 31 | 20 | 0 | 21 | 25 | 1
2006 | 12 | 31 | 21 | 0 | 0 | 100 | 0
2006 | 12 | 31 | 22 | 0 | 0 | 100 | 0
2006 | 12 | 31 | 23 | 0 | 0 | 100 | 0